## data
| Energie (TWh) |  | Rapport multplicatif |  | Energie VE/an (TWh) |  |  | France N2 | Puissance installée (GW) |  |  | France M1 | Puissance installée (GW)
Secteur | 2019 | 2050 (référence) |  |  | Nb VE FR ref (en millions) | 35.9 |  | Moyen de production | 2020 | 2050 |  | Moyen de production | 2020 | 2050
Hydrogène | 0 | 50 |  |  | Nb VE ALL ref (en millions) |  |  | Nucléaire existant | 61 | 16 |  | Nucléaire existant | 61 | 16
Energie et pertes | 50 | 60 | [5 empty] | Nouveau nucléaire | 0 | 23 |  | Nouveau nucléaire | 0 | 0
Industrie | 115 | 180 |  |  | Nb VE FR sobriété (en millions) | 30.5 |  | Eolien on-shore | 18.5 | 52 |  | Eolien on-shore | 18.5 | 59
Transports | 15 |  |  |  | Nb VE ALL sobriété (en millions) | 37.5 |  | Eolien off-shore | 0 | 36 |  | Eolien off-shore | 0 | 45
Tertiaire | 130 | 110 | [5 empty] | Photovoltaïque | 12.5 | 90 |  | Photovoltaïque | 12.5 | 214
Résidentiel | 160 | 135 |  |  | Puissance moyenne EV (kW) | 75 |  | Energies marines | 0 | 0 |  | Energies marines | 0 | 1
TOTAL |  |  |  |  | Capacité moyenne EV (kWh) | 100 |  | Hydraulique | 25.5 | 22 |  | Hydraulique | 25.5 | 22
[8 empty] | Bioénergies | 2 | 2 |  | Bioénergies | 2 | 2
| Energie (TWh) |  | Rapport multplicatif |  |  |  |  | Gaz | 13 | 0.5 |  | Gaz | 13 | 0.5
Secteur | 2019 | 2050 (sobriété) | [5 empty] | Charbon | 2 | 0 |  | Charbon | 2 | 0
Hydrogène | 0 | [6 empty] | Fioul | 3 | 0 |  | Fioul | 3 | 0
Energie et pertes | 50
Industrie | 115 | [6 empty] | Allemagne (Evolution) | Puissance installée (MW) |  |  | Allemagne (Revolution) | Puissance installée (MW)
Transports | 15 | [6 empty] | Moyen de production (GW) | 2019 | 2050 |  | Moyen de production (GW) | 2019 | 2050
Tertiaire | 130 | [6 empty] | Charbon | 18.83 | 0 |  | Charbon | 18.83 | 0
Résidentiel | 160 | [6 empty] | Lignite | 19.11 | 0 |  | Lignite | 19.11 | 0
TOTAL | [7 empty] | Gaz fossile | 30.65 | 75 |  | Gaz fossile | 30.65 | 107
[8 empty] | Fioul | 3.97 | 0.7 |  | Fioul | 3.97 | 1
| Energie (TWh) |  | Rapport multplicatif |  |  |  |  | Nucléaire | 4.06 | 0 |  | Nucléaire | 4.06 | 0
Secteur | 2019 | 2050 (industrialisation) | [5 empty] | Hydro STEP + storage | 10.68 | 25 |  | Hydro STEP + storage | 10.68 | 31
Hydrogène | 0 | [6 empty] | Hydro fil de l’eau | 3.74 | 3.74 |  | Hydro fil de l’eau | 3.74 | 3.74
Energie et pertes | 50 | [6 empty] | Solaire | 56.57 | 189 |  | Solaire | 56.57 | 189
Industrie | 115 | [6 empty] | Eolien on-shore | 55.8 | 179 |  | Eolien on-shore | 55.8 | 179
Transports | 15 | [6 empty] | Eolien off-shore | 7.79 | 31 |  | Eolien off-shore | 7.79 | 39
Tertiaire | 130 | [6 empty] | Biomasse | 8.59 | 8.59 |  | Biomasse | 8.59 | 10.88
Résidentiel | 160 | [6 empty] | Autres | 3.36 |  |  | Autres | 3.36 | 11
TOTAL
Capacités installées | 2050 (référence) | [5 empty] | 2050 (sobriété) | [5 empty] | 2050 (réindustrialisation)
unité : GW | Eolien FR | Eolien ALL | Solaire FR | Solaire ALL | Hydro FR | Hydro ALL | Eolien FR | Eolien ALL | Solaire FR | Solaire ALL | Hydro FR | Hydro ALL | Eolien FR | Eolien ALL | Solaire FR | Solaire ALL | Hydro FR | Hydro ALL
Evolution + M1 | 104 | 210 | 214 | 189 | 22 | 4 |  |  |  |  | 22 | 4 |  |  |  |  | 22 | 4
Evolution + N2 | 88 | 210 | 90 | 189 | 22 | 4 |  |  |  |  | 22 | 4 |  |  |  |  | 22 | 4
Revolution + M1 | 104 | 218 | 214 | 189 | 22 | 4 |  |  |  |  | 22 | 4 |  |  |  |  | 22 | 4
Revolution + N2 | 88 | 218 | 90 | 189 | 22 | 4 |  |  |  |  | 22 | 4 |  |  |  |  | 22 | 4
Actuel
| Eolien FR | Eolien ALL | Solaire FR | Solaire ALL | Hydro FR | Hydro ALL
unité : GW | 18.5 | 64 | 12.5 | 56.6 | 25.5 | 4
| 2050 (référence) | [5 empty] | 2050 (sobriété) | [5 empty] | 2050 (réindustrialisation)
Rapports | Eolien FR | Eolien ALL | Solaire FR | Solaire ALL | Hydro FR | Hydro ALL | Eolien FR | Eolien ALL | Solaire FR | Solaire ALL | Hydro FR | Hydro ALL | Eolien FR | Eolien ALL | Solaire FR | Solaire ALL | Hydro FR | Hydro ALL
Evolution + M1
Evolution + N2
Revolution + M1
Revolution + N2

## data_flex
nom | capacite installee (MW) | max energie (MWh) | min energie (MWh)
vers france | 39000 | 100000000 | 0
vers allemagne | 39000 | 100000000 | 0
lac fr |  | 11000000 | 11000
lac all |  | 11000000 | 11000
batteries fr | 21000 |  | 2100
batteries all | 21000 |  | 2100
STEP fr |  | 42000 | 420
STEP all |  | 64000 | 640
VE fr ref |  |  | 0
VE all ref |  |  | 0
VE fr sobr |  |  | 0
VE all sobr |  |  | 0

## data_VE
nom | valeur
Nb VE FR ref (en millions) | 35.9
Nb VE ALL ref (en millions) | 44.16
Nb VE FR sobriété (en millions) | 30.5
Nb VE ALL sobriété (en millions) | 37.5
Puissance moyenne EV (kW) | 75
Capacité moyenne EV (kWh) | 100

## coef_ref
coef | valeur
rapport_multi_dem
rapport_multi_prod_pv_fr_M1
rapport_multi_prod_pv_fr_N2
rapport_multi_prod_pv_all_ev
rapport_multi_prod_pv_all_rev
rapport_multi_prod_eol_fr_M1
rapport_multi_prod_eol_fr_N2
rapport_multi_prod_eol_all_ev
rapport_multi_prod_eol_all_rev
rapport_multi_prod_hydro_fr
rapport_multi_prod_hydro_all

## resultats
Scenario | CO2 moyen fr | CO2 moyen allemand | CO2 moyen total | Energie utilisée par les batteries françaises | Energie utilisée par les batteries allemandes | nombre de cycles sur les batteries françaises | nombre de cycles sur les batteries allemandes | Energie utilisée par les step françaises | Energie utilisée par les step allemandes | Energie utilisée par les ev français | Energie utilisée par les ev allemands | Energie totale utilisée par les véhicules électriques | Balance énergétique sur l'interco France vers Allemagne | Energie totale traversant l'interco France-Allemagne | Nombre d'heures de recours à l'unité de prod fictive française à la baisse | Nombre d'heures de recours à l'unité de prod fictive française à la hausse | Nombre d'heures de recours à l'unité de prod fictive allemande à la baisse | Nombre d'heures de recours à l'unité de prod fictive allemande à la hausse
ref ref M1 ev | 39.9238 | 178.3744 | 109.1491 | 72890.4413 | 72800 | 1.7355 | 1.7333 | 98000 | 61451.7622 | 71000 | 151800 | 222800 | 2386.2793 | 6462.1745 | 0 | 0 | 0 | 0
ref ref M1 rev | 38.5642 | 173.9575 | 106.2609 | 87000 | 39000 | 2.0714 | 0.92857 | 114800 | 49666.6667 | 69309.1005 | 93133.3333 | 162442.4338 | 2531.6792 | 6367.2692 | 0 | 0 | 0 | 0
ref ref N2 ev | 32.0364 | 125.5368 | 78.7866 | 116467.4359 | 51951.1639 | 2.773 | 1.2369 | 127691.096 | 42800.0865 | 76903.5009 | 104860.6869 | 181764.1878 | 6438.2878 | 6510.1928 | 0 | 0 | 0 | 0
ref ref N2 rev | 31.8296 | 127.8811 | 79.8553 | 118019.4359 | 80000 | 2.81 | 1.9048 | 117000 | 122200 | 78007.6259 | 55800 | 133807.6259 | 6005.6333 | 6551.6333 | 0 | 0 | 0 | 0
ref sobr M1 ev | 41.9274 | 186.5726 | 114.25 | 97909.5587 | 88337.5218 | 2.3312 | 2.1033 | 56000 | 68873.0606 | 98000 | 91737.6554 | 189737.6554 | 2045.3324 | 6360.0361 | 0 | 0 | 0 | 0
ref sobr M1 rev | 40.5222 | 181.6212 | 111.0717 | 86442.4413 | 51446.2957 | 2.0582 | 1.2249 | 155000 | 24727.2378 | 42690.8995 | 16739.8908 | 59430.7903 | 2053.5691 | 6150.9513 | 0 | 0 | 0 | 0
ref sobr N2 ev | 31.7712 | 128.5499 | 80.1605 | 100467.4359 | 47951.1639 | 2.3921 | 1.1417 | 81691.096 | 52289.7739 | 104875.5343 | 69029.1735 | 173904.7078 | 6205.5043 | 6453.2554 | 0 | 0 | 0 | 0
ref sobr N2 rev | 31.755 | 124.9187 | 78.3369 | 98019.4359 | 56600.7258 | 2.3338 | 1.3476 | 79009.971 | 64431.0328 | 133000 | 76517.1881 | 209517.1881 | 5805.8333 | 6507.8333 | 0 | 0 | 0 | 0
reindu ref M1 ev | 42.1697 | 216.2257 | 129.1977 | 83362.0449 | 80452.5736 | 1.9848 | 1.9155 | 98000 | 72000 | 109000 | 62475.0099 | 171475.0099 | 1708.3253 | 6219.563 | 0 | 0 | 0 | 0
reindu ref M1 rev | 43.0172 | 208.257 | 125.6371 | 122393.2885 | 49261.2151 | 2.9141 | 1.1729 | 71000 | 27891.1592 | 127433.3819 | 17358.9168 | 144792.2988 | 1456.0933 | 6218.5408 | 0 | 0 | 0 | 0
reindu ref N2 ev | 33.8597 | 164.6972 | 99.2784 | 116805.4183 | 54551.6393 | 2.7811 | 1.2988 | 126888.7697 | 40591.6586 | 86777.8639 | 46233.7222 | 133011.5861 | 5796.1206 | 6498.1206 | 0 | 0 | 0 | 0
reindu ref N2 rev | 33.431 | 168.1567 | 100.7939 | 155036.662 | 49902.9525 | 3.6913 | 1.1882 | 90837.2962 | 42042.1723 | 108465.9573 | 55166.6323 | 163632.5896 | 5495.0273 | 6452.2717 | 0 | 0 | 0 | 0
reindu sobr M1 ev | 39.3058 | 227.7782 | 133.542 | 99362.0449 | 46927.5835 | 2.3658 | 1.1173 | 102728.9471 | 38475.0099 | 98000 | 21940.4489 | 119940.4489 | 1084.5444 | 6102.1697 | 0 | 0 | 0 | 0
reindu sobr M1 rev | 41.6812 | 230.1404 | 135.9108 | 96393.2885 | 60345.6567 | 2.2951 | 1.4368 | 72800 | 30608.9929 | 151000 | 17358.9168 | 168358.9168 | 799.3842 | 6302.3263 | 0 | 0 | 0 | 0
reindu sobr N2 ev | 33.4661 | 176.1673 | 104.8167 | 116805.4183 | 56591.6586 | 2.7811 | 1.3474 | 94088.7697 | 40591.6586 | 86777.8639 | 47542.928 | 134320.7919 | 5119.4738 | 6393.0068 | 0 | 0 | 0 | 0
reindu sobr N2 rev | 33.478 | 181.6267 | 107.5523 | 134636.662 | 49902.9525 | 3.2056 | 1.1882 | 132837.2962 | 42042.1723 | 143000 | 58208.8046 | 201208.8046 | 4795.2154 | 6424.5023 | 0 | 0 | 0 | 0
sobr ref M1 ev | 40.5878 | 150.6371 | 95.6124 | 93000 | 87800 | 2.2143 | 2.0905 | 139800 | 95510.8024 | 75899.8201 | 80800 | 156699.8201 | 2966.4222 | 6446.2312 | 0 | 0 | 0 | 0
sobr ref M1 rev | 38.6398 | 142.4244 | 90.5321 | 78337.8825 | 55000 | 1.8652 | 1.3095 | 113000 | 39000 | 109478.1753 | 56000 | 165478.1753 | 3141.7829 | 6374.8138 | 0 | 0 | 0 | 0
sobr ref N2 ev | 30.3367 | 116.082 | 73.2093 | 86649.6961 | 67873.8751 | 2.0631 | 1.616 | 91187.9211 | 68347.5827 | 66957.1284 | 60000 | 126957.1284 | 6246.9054 | 6545.0946 | 0 | 0 | 0 | 0
sobr ref N2 rev | 30.1262 | 118.8451 | 74.4856 | 100602.278 | 117000 | 2.3953 | 2.7857 | 71945.5257 | 50143.3282 | 123335.1239 | 62480.825 | 185815.9489 | 5885.0489 | 6516.9511 | 0 | 0 | 0 | 0
sobr sobr M1 ev | 42.3474 | 148.4816 | 95.4145 | 79585.3007 | 56000 | 1.8949 | 1.3333 | 135000 | 142289.1976 | 58899.8201 | 87800 | 146699.8201 | 2700.6352 | 6464.7647 | 0 | 0 | 0 | 0
sobr sobr M1 rev | 40.2503 | 147.563 | 93.9067 | 93000 | 55800 | 2.2143 | 1.3286 | 98000 | 51706.5479 | 63800 | 43647.8103 | 107447.8103 | 2749.1358 | 6360.4314 | 0 | 0 | 0 | 0
sobr sobr N2 ev | 30.4873 | 119.6128 | 75.05 | 86649.6961 | 101800 | 2.0631 | 2.4238 | 132987.9211 | 47347.5827 | 83757.1284 | 97800 | 181557.1284 | 6047.1054 | 6515.1054 | 0 | 0 | 0 | 0
sobr sobr N2 rev | 29.9265 | 126.8057 | 78.3661 | 133000 | 59800 | 3.1667 | 1.4238 | 67945.5257 | 97000 | 89335.1239 | 43000 | 132335.1239 | 5685.2489 | 6543.2489 | 0 | 0 | 0 | 0
ref ref M1 ev | 39.9238 | 178.3744 | 109.1491 | 72890.4413 | 72800 | 1.7355 | 1.7333 | 98000 | 61451.7622 | 71000 | 151800 | 222800 | 2386.2793 | 6462.1745 | 0 | 0 | 0 | 0
ref ref M1 rev | 38.5642 | 173.9575 | 106.2609 | 87000 | 39000 | 2.0714 | 0.92857 | 114800 | 49666.6667 | 69309.1005 | 93133.3333 | 162442.4338 | 2531.6792 | 6367.2692 | 0 | 0 | 0 | 0
ref ref N2 ev | 32.0364 | 125.5368 | 78.7866 | 116467.4359 | 51951.1639 | 2.773 | 1.2369 | 127691.096 | 42800.0865 | 76903.5009 | 104860.6869 | 181764.1878 | 6438.2878 | 6510.1928 | 0 | 0 | 0 | 0
ref ref N2 rev | 31.8296 | 127.8811 | 79.8553 | 118019.4359 | 80000 | 2.81 | 1.9048 | 117000 | 122200 | 78007.6259 | 55800 | 133807.6259 | 6005.6333 | 6551.6333 | 0 | 0 | 0 | 0
ref sobr M1 ev | 41.9274 | 186.5726 | 114.25 | 97909.5587 | 88337.5218 | 2.3312 | 2.1033 | 56000 | 68873.0606 | 98000 | 91737.6554 | 189737.6554 | 2045.3324 | 6360.0361 | 0 | 0 | 0 | 0
ref sobr M1 rev | 40.5222 | 181.6212 | 111.0717 | 86442.4413 | 51446.2957 | 2.0582 | 1.2249 | 155000 | 24727.2378 | 42690.8995 | 16739.8908 | 59430.7903 | 2053.5691 | 6150.9513 | 0 | 0 | 0 | 0
ref sobr N2 ev | 31.7712 | 128.5499 | 80.1605 | 100467.4359 | 47951.1639 | 2.3921 | 1.1417 | 81691.096 | 52289.7739 | 104875.5343 | 69029.1735 | 173904.7078 | 6205.5043 | 6453.2554 | 0 | 0 | 0 | 0
ref sobr N2 rev | 31.755 | 124.9187 | 78.3369 | 98019.4359 | 56600.7258 | 2.3338 | 1.3476 | 79009.971 | 64431.0328 | 133000 | 76517.1881 | 209517.1881 | 5805.8333 | 6507.8333 | 0 | 0 | 0 | 0
reindu ref M1 ev | 42.1697 | 216.2257 | 129.1977 | 83362.0449 | 80452.5736 | 1.9848 | 1.9155 | 98000 | 72000 | 109000 | 62475.0099 | 171475.0099 | 1708.3253 | 6219.563 | 0 | 0 | 0 | 0
reindu ref M1 rev | 43.0172 | 208.257 | 125.6371 | 122393.2885 | 49261.2151 | 2.9141 | 1.1729 | 71000 | 27891.1592 | 127433.3819 | 17358.9168 | 144792.2988 | 1456.0933 | 6218.5408 | 0 | 0 | 0 | 0
reindu ref N2 ev | 33.8597 | 164.6972 | 99.2784 | 116805.4183 | 54551.6393 | 2.7811 | 1.2988 | 126888.7697 | 40591.6586 | 86777.8639 | 46233.7222 | 133011.5861 | 5796.1206 | 6498.1206 | 0 | 0 | 0 | 0
reindu ref N2 rev | 33.431 | 168.1567 | 100.7939 | 155036.662 | 49902.9525 | 3.6913 | 1.1882 | 90837.2962 | 42042.1723 | 108465.9573 | 55166.6323 | 163632.5896 | 5495.0273 | 6452.2717 | 0 | 0 | 0 | 0
reindu sobr M1 ev | 39.3058 | 227.7782 | 133.542 | 99362.0449 | 46927.5835 | 2.3658 | 1.1173 | 102728.9471 | 38475.0099 | 98000 | 21940.4489 | 119940.4489 | 1084.5444 | 6102.1697 | 0 | 0 | 0 | 0
reindu sobr M1 rev | 41.6812 | 230.1404 | 135.9108 | 96393.2885 | 60345.6567 | 2.2951 | 1.4368 | 72800 | 30608.9929 | 151000 | 17358.9168 | 168358.9168 | 799.3842 | 6302.3263 | 0 | 0 | 0 | 0
reindu sobr N2 ev | 33.4661 | 176.1673 | 104.8167 | 116805.4183 | 56591.6586 | 2.7811 | 1.3474 | 94088.7697 | 40591.6586 | 86777.8639 | 47542.928 | 134320.7919 | 5119.4738 | 6393.0068 | 0 | 0 | 0 | 0
reindu sobr N2 rev | 33.478 | 181.6267 | 107.5523 | 134636.662 | 49902.9525 | 3.2056 | 1.1882 | 132837.2962 | 42042.1723 | 143000 | 58208.8046 | 201208.8046 | 4795.2154 | 6424.5023 | 0 | 0 | 0 | 0
sobr ref M1 ev | 40.5878 | 150.6371 | 95.6124 | 93000 | 87800 | 2.2143 | 2.0905 | 139800 | 95510.8024 | 75899.8201 | 80800 | 156699.8201 | 2966.4222 | 6446.2312 | 0 | 0 | 0 | 0
sobr ref M1 rev | 38.6398 | 142.4244 | 90.5321 | 78337.8825 | 55000 | 1.8652 | 1.3095 | 113000 | 39000 | 109478.1753 | 56000 | 165478.1753 | 3141.7829 | 6374.8138 | 0 | 0 | 0 | 0
sobr ref N2 ev | 30.3367 | 116.082 | 73.2093 | 86649.6961 | 67873.8751 | 2.0631 | 1.616 | 91187.9211 | 68347.5827 | 66957.1284 | 60000 | 126957.1284 | 6246.9054 | 6545.0946 | 0 | 0 | 0 | 0
sobr ref N2 rev | 30.1262 | 118.8451 | 74.4856 | 100602.278 | 117000 | 2.3953 | 2.7857 | 71945.5257 | 50143.3282 | 123335.1239 | 62480.825 | 185815.9489 | 5885.0489 | 6516.9511 | 0 | 0 | 0 | 0
sobr sobr M1 ev | 42.3474 | 148.4816 | 95.4145 | 79585.3007 | 56000 | 1.8949 | 1.3333 | 135000 | 142289.1976 | 58899.8201 | 87800 | 146699.8201 | 2700.6352 | 6464.7647 | 0 | 0 | 0 | 0
sobr sobr M1 rev | 40.2503 | 147.563 | 93.9067 | 93000 | 55800 | 2.2143 | 1.3286 | 98000 | 51706.5479 | 63800 | 43647.8103 | 107447.8103 | 2749.1358 | 6360.4314 | 0 | 0 | 0 | 0
sobr sobr N2 ev | 30.4873 | 119.6128 | 75.05 | 86649.6961 | 101800 | 2.0631 | 2.4238 | 132987.9211 | 47347.5827 | 83757.1284 | 97800 | 181557.1284 | 6047.1054 | 6515.1054 | 0 | 0 | 0 | 0
sobr sobr N2 rev | 29.9265 | 126.8057 | 78.3661 | 133000 | 59800 | 3.1667 | 1.4238 | 67945.5257 | 97000 | 89335.1239 | 43000 | 132335.1239 | 5685.2489 | 6543.2489 | 0 | 0 | 0 | 0
ref ref M1 ev | 39.9238 | 178.3744 | 109.1491 | 72890.4413 | 72800 | 1.7355 | 1.7333 | 98000 | 61451.7622 | 71000 | 151800 | 222800 | 2386.2793 | 6462.1745 | 0 | 0 | 0 | 0
ref ref M1 rev | 38.5642 | 173.9575 | 106.2609 | 87000 | 39000 | 2.0714 | 0.92857 | 114800 | 49666.6667 | 69309.1005 | 93133.3333 | 162442.4338 | 2531.6792 | 6367.2692 | 0 | 0 | 0 | 0
ref ref N2 ev | 32.0364 | 125.5368 | 78.7866 | 116467.4359 | 51951.1639 | 2.773 | 1.2369 | 127691.096 | 42800.0865 | 76903.5009 | 104860.6869 | 181764.1878 | 6438.2878 | 6510.1928 | 0 | 0 | 0 | 0
ref ref N2 rev | 31.8296 | 127.8811 | 79.8553 | 118019.4359 | 80000 | 2.81 | 1.9048 | 117000 | 122200 | 78007.6259 | 55800 | 133807.6259 | 6005.6333 | 6551.6333 | 0 | 0 | 0 | 0
ref sobr M1 ev | 41.9274 | 186.5726 | 114.25 | 97909.5587 | 88337.5218 | 2.3312 | 2.1033 | 56000 | 68873.0606 | 98000 | 91737.6554 | 189737.6554 | 2045.3324 | 6360.0361 | 0 | 0 | 0 | 0
ref sobr M1 rev | 40.5222 | 181.6212 | 111.0717 | 86442.4413 | 51446.2957 | 2.0582 | 1.2249 | 155000 | 24727.2378 | 42690.8995 | 16739.8908 | 59430.7903 | 2053.5691 | 6150.9513 | 0 | 0 | 0 | 0
ref sobr N2 ev | 31.7712 | 128.5499 | 80.1605 | 100467.4359 | 47951.1639 | 2.3921 | 1.1417 | 81691.096 | 52289.7739 | 104875.5343 | 69029.1735 | 173904.7078 | 6205.5043 | 6453.2554 | 0 | 0 | 0 | 0
ref sobr N2 rev | 31.755 | 124.9187 | 78.3369 | 98019.4359 | 56600.7258 | 2.3338 | 1.3476 | 79009.971 | 64431.0328 | 133000 | 76517.1881 | 209517.1881 | 5805.8333 | 6507.8333 | 0 | 0 | 0 | 0
reindu ref M1 ev | 42.1697 | 216.2257 | 129.1977 | 83362.0449 | 80452.5736 | 1.9848 | 1.9155 | 98000 | 72000 | 109000 | 62475.0099 | 171475.0099 | 1708.3253 | 6219.563 | 0 | 0 | 0 | 0
reindu ref M1 rev | 43.0172 | 208.257 | 125.6371 | 122393.2885 | 49261.2151 | 2.9141 | 1.1729 | 71000 | 27891.1592 | 127433.3819 | 17358.9168 | 144792.2988 | 1456.0933 | 6218.5408 | 0 | 0 | 0 | 0
reindu ref N2 ev | 33.8597 | 164.6972 | 99.2784 | 116805.4183 | 54551.6393 | 2.7811 | 1.2988 | 126888.7697 | 40591.6586 | 86777.8639 | 46233.7222 | 133011.5861 | 5796.1206 | 6498.1206 | 0 | 0 | 0 | 0
reindu ref N2 rev | 33.431 | 168.1567 | 100.7939 | 155036.662 | 49902.9525 | 3.6913 | 1.1882 | 90837.2962 | 42042.1723 | 108465.9573 | 55166.6323 | 163632.5896 | 5495.0273 | 6452.2717 | 0 | 0 | 0 | 0
reindu sobr M1 ev | 39.3058 | 227.7782 | 133.542 | 99362.0449 | 46927.5835 | 2.3658 | 1.1173 | 102728.9471 | 38475.0099 | 98000 | 21940.4489 | 119940.4489 | 1084.5444 | 6102.1697 | 0 | 0 | 0 | 0
reindu sobr M1 rev | 41.6812 | 230.1404 | 135.9108 | 96393.2885 | 60345.6567 | 2.2951 | 1.4368 | 72800 | 30608.9929 | 151000 | 17358.9168 | 168358.9168 | 799.3842 | 6302.3263 | 0 | 0 | 0 | 0
reindu sobr N2 ev | 33.4661 | 176.1673 | 104.8167 | 116805.4183 | 56591.6586 | 2.7811 | 1.3474 | 94088.7697 | 40591.6586 | 86777.8639 | 47542.928 | 134320.7919 | 5119.4738 | 6393.0068 | 0 | 0 | 0 | 0
reindu sobr N2 rev | 33.478 | 181.6267 | 107.5523 | 134636.662 | 49902.9525 | 3.2056 | 1.1882 | 132837.2962 | 42042.1723 | 143000 | 58208.8046 | 201208.8046 | 4795.2154 | 6424.5023 | 0 | 0 | 0 | 0
sobr ref M1 ev | 40.5878 | 150.6371 | 95.6124 | 93000 | 87800 | 2.2143 | 2.0905 | 139800 | 95510.8024 | 75899.8201 | 80800 | 156699.8201 | 2966.4222 | 6446.2312 | 0 | 0 | 0 | 0
sobr ref M1 rev | 38.6398 | 142.4244 | 90.5321 | 78337.8825 | 55000 | 1.8652 | 1.3095 | 113000 | 39000 | 109478.1753 | 56000 | 165478.1753 | 3141.7829 | 6374.8138 | 0 | 0 | 0 | 0
sobr ref N2 ev | 30.3367 | 116.082 | 73.2093 | 86649.6961 | 67873.8751 | 2.0631 | 1.616 | 91187.9211 | 68347.5827 | 66957.1284 | 60000 | 126957.1284 | 6246.9054 | 6545.0946 | 0 | 0 | 0 | 0
sobr ref N2 rev | 30.1262 | 118.8451 | 74.4856 | 100602.278 | 117000 | 2.3953 | 2.7857 | 71945.5257 | 50143.3282 | 123335.1239 | 62480.825 | 185815.9489 | 5885.0489 | 6516.9511 | 0 | 0 | 0 | 0
sobr sobr M1 ev | 42.3474 | 148.4816 | 95.4145 | 79585.3007 | 56000 | 1.8949 | 1.3333 | 135000 | 142289.1976 | 58899.8201 | 87800 | 146699.8201 | 2700.6352 | 6464.7647 | 0 | 0 | 0 | 0
sobr sobr M1 rev | 40.2503 | 147.563 | 93.9067 | 93000 | 55800 | 2.2143 | 1.3286 | 98000 | 51706.5479 | 63800 | 43647.8103 | 107447.8103 | 2749.1358 | 6360.4314 | 0 | 0 | 0 | 0
sobr sobr N2 ev | 30.4873 | 119.6128 | 75.05 | 86649.6961 | 101800 | 2.0631 | 2.4238 | 132987.9211 | 47347.5827 | 83757.1284 | 97800 | 181557.1284 | 6047.1054 | 6515.1054 | 0 | 0 | 0 | 0
sobr sobr N2 rev | 29.9265 | 126.8057 | 78.3661 | 133000 | 59800 | 3.1667 | 1.4238 | 67945.5257 | 97000 | 89335.1239 | 43000 | 132335.1239 | 5685.2489 | 6543.2489 | 0 | 0 | 0 | 0

## coef_sobr
coef | valeur
rapport_multi_dem
rapport_multi_prod_pv_fr_M1
rapport_multi_prod_pv_fr_N2
rapport_multi_prod_pv_all_ev
rapport_multi_prod_pv_all_rev
rapport_multi_prod_eol_fr_M1
rapport_multi_prod_eol_fr_N2
rapport_multi_prod_eol_all_ev
rapport_multi_prod_eol_all_rev
rapport_multi_prod_hydro_fr
rapport_multi_prod_hydro_all

## coef_reindu
coef | valeur
rapport_multi_dem
rapport_multi_prod_pv_fr_M1
rapport_multi_prod_pv_fr_N2
rapport_multi_prod_pv_all_ev
rapport_multi_prod_pv_all_rev
rapport_multi_prod_eol_fr_M1
rapport_multi_prod_eol_fr_N2
rapport_multi_prod_eol_all_ev
rapport_multi_prod_eol_all_rev
rapport_multi_prod_hydro_fr
rapport_multi_prod_hydro_all

## demande_init1
day | Hour | date | demand_fr (MW) | demand_all (MW) | pv_fr (MW) | pv_all (MW) | eol_fr (MW) | eol_all (MW) | hydro_fatal_fr (MW) | hydro_fatal_all (MW)
Monday | 12:30 AM | 2021-01-18 | 68090 | 55125 | 0 | 0 | 2608 | 10351 | 5301 | 1171
Monday | 1:30 AM | 2021-01-18 | 66321 | 55117 | 0 | 0 | 2711 | 10641 | 5149 | 1150
Monday | 2:30 AM | 2021-01-18 | 65903 | 55080 | 0 | 0 | 2803 | 10539 | 5287 | 1148
Monday | 3:30 AM | 2021-01-18 | 63842 | 55164 | 0 | 0 | 2832 | 10636 | 5297 | 1142
Monday | 4:30 AM | 2021-01-18 | 63106 | 55547 | 0 | 0 | 2930 | 10986 | 5278 | 1134
Monday | 5:30 AM | 2021-01-18 | 66022 | 58213 | 0 | 0 | 2974 | 12318 | 5261 | 1163
Monday | 6:30 AM | 2021-01-18 | 71757 | 63698 | 0 | 0 | 3036 | 14019 | 5592 | 1195
Monday | 7:30 AM | 2021-01-18 | 78397 | 69728 | 0 | 4 | 3070 | 15768 | 6135 | 1282
Monday | 8:30 AM | 2021-01-18 | 81492 | 72612 | 19 | 113 | 3289 | 17161 | 6602 | 1227
Monday | 9:30 AM | 2021-01-18 | 82235 | 75531 | 865 | 572 | 3585 | 18361 | 6815 | 1336
Monday | 10:30 AM | 2021-01-18 | 80919 | 76301 | 2470 | 1347 | 3555 | 19584 | 6798 | 1251
Monday | 11:30 AM | 2021-01-18 | 80005 | 77890 | 3766 | 2119 | 3376 | 21449 | 6771 | 1258
Monday | 12:30 PM | 2021-01-18 | 79825 | 78981 | 4411 | 2533 | 3401 | 23167 | 6656 | 1286
Monday | 1:30 PM | 2021-01-18 | 77850 | 79062 | 4522 | 2268 | 3513 | 24659 | 6453 | 1277
Monday | 2:30 PM | 2021-01-18 | 74931 | 78916 | 3932 | 1682 | 3783 | 26142 | 6224 | 1322
Monday | 3:30 PM | 2021-01-18 | 72663 | 78666 | 2852 | 792 | 4001 | 27321 | 6189 | 1291
Monday | 4:30 PM | 2021-01-18 | 72048 | 78457 | 1312 | 117 | 3959 | 28567 | 5941 | 1292
Monday | 5:30 PM | 2021-01-18 | 73669 | 81264 | 93 | 0 | 4327 | 29666 | 6089 | 1301
Monday | 6:30 PM | 2021-01-18 | 78662 | 81614 | 0 | 0 | 5023 | 30724 | 6605 | 1279
Monday | 7:30 PM | 2021-01-18 | 79817 | 79523 | 0 | 0 | 5723 | 31360 | 6593 | 1282
Monday | 8:30 PM | 2021-01-18 | 75473 | 76252 | 0 | 0 | 6076 | 31512 | 6217 | 1293
Monday | 9:30 PM | 2021-01-18 | 71532 | 74568 | 0 | 0 | 6509 | 31356 | 5996 | 1344
Monday | 10:30 PM | 2021-01-18 | 70283 | 72243 | 0 | 0 | 6879 | 30619 | 5922 | 1363
Monday | 11:30 PM | 2021-01-18 | 71673 | 70376 | 0 | 0 | 7269 | 30666 | 5680 | 1394
Tuesday | 12:30 AM | 2021-01-19 | 70216 | 68418 | 0 | 0 | 7691 | 30568 | 5467 | 1402
Tuesday | 1:30 AM | 2021-01-19 | 68083 | 67329 | 0 | 0 | 8120 | 30223 | 5305 | 1374
Tuesday | 2:30 AM | 2021-01-19 | 67719 | 66965 | 0 | 0 | 8643 | 29999 | 5118 | 1337
Tuesday | 3:30 AM | 2021-01-19 | 65444 | 67876 | 0 | 0 | 9142 | 30108 | 5121 | 1355
Tuesday | 4:30 AM | 2021-01-19 | 64466 | 68292 | 0 | 0 | 9523 | 30801 | 4971 | 1405
Tuesday | 5:30 AM | 2021-01-19 | 66952 | 70063 | 0 | 0 | 9771 | 31904 | 5097 | 1401
Tuesday | 6:30 AM | 2021-01-19 | 72207 | 74539 | 0 | 0 | 10038 | 33451 | 5375 | 1359
Tuesday | 7:30 AM | 2021-01-19 | 78965 | 80028 | 0 | 4 | 10303 | 34498 | 5802 | 1321
Tuesday | 8:30 AM | 2021-01-19 | 81821 | 81913 | 22 | 168 | 10171 | 34880 | 6165 | 1311
Tuesday | 9:30 AM | 2021-01-19 | 81617 | 81125 | 979 | 974 | 10015 | 34485 | 6566 | 1305
Tuesday | 10:30 AM | 2021-01-19 | 80098 | 82606 | 2676 | 1810 | 9746 | 34790 | 6598 | 1327
Tuesday | 11:30 AM | 2021-01-19 | 79415 | 83347 | 3896 | 2272 | 9432 | 34443 | 6468 | 1337
Tuesday | 12:30 PM | 2021-01-19 | 79065 | 82293 | 4454 | 2325 | 9070 | 33470 | 6264 | 1367
Tuesday | 1:30 PM | 2021-01-19 | 77012 | 81430 | 4531 | 1879 | 8555 | 31907 | 6107 | 1356
Tuesday | 2:30 PM | 2021-01-19 | 74044 | 79872 | 4140 | 1228 | 8464 | 31032 | 6053 | 1325
Tuesday | 3:30 PM | 2021-01-19 | 71759 | 78934 | 3091 | 555 | 7905 | 30774 | 5914 | 1312
Tuesday | 4:30 PM | 2021-01-19 | 70496 | 78593 | 1472 | 88 | 7575 | 30757 | 5985 | 1316
Tuesday | 5:30 PM | 2021-01-19 | 71880 | 81240 | 125 | 1 | 8026 | 31505 | 6260 | 1363
Tuesday | 6:30 PM | 2021-01-19 | 76963 | 79787 | 0 | 0 | 9176 | 32528 | 6710 | 1401
Tuesday | 7:30 PM | 2021-01-19 | 78030 | 78891 | 0 | 0 | 10000 | 34066 | 6833 | 1367
Tuesday | 8:30 PM | 2021-01-19 | 73303 | 77190 | 0 | 0 | 10508 | 35647 | 6278 | 1396
Tuesday | 9:30 PM | 2021-01-19 | 69218 | 74769 | 0 | 0 | 10763 | 37357 | 5811 | 1373
Tuesday | 10:30 PM | 2021-01-19 | 67802 | 72778 | 0 | 0 | 10367 | 37453 | 5629 | 1384
Tuesday | 11:30 PM | 2021-01-19 | 68773 | 70289 | 0 | 0 | 10693 | 38123 | 5778 | 1390
Tuesday | 12:30 AM | 2021-01-20 | 67130 | 68099 | 0 | 0 | 10647 | 37733 | 5753 | 1361
Tuesday | 1:30 AM | 2021-01-20 | 64626 | 68165 | 0 | 0 | 10776 | 37405 | 5148 | 1373
Tuesday | 2:30 AM | 2021-01-20 | 63849 | 67703 | 0 | 0 | 10794 | 36888 | 5026 | 1373
Tuesday | 3:30 AM | 2021-01-20 | 61439 | 67882 | 0 | 0 | 10895 | 36765 | 5114 | 1339
Tuesday | 4:30 AM | 2021-01-20 | 60392 | 68124 | 0 | 0 | 11018 | 36778 | 4852 | 1348
Tuesday | 5:30 AM | 2021-01-20 | 62426 | 70026 | 0 | 0 | 10832 | 37252 | 4744 | 1390
Tuesday | 6:30 AM | 2021-01-20 | 67237 | 73499 | 0 | 0 | 10848 | 38223 | 5065 | 1414
Tuesday | 7:30 AM | 2021-01-20 | 72411 | 76915 | 0 | 5 | 11460 | 37995 | 5620 | 1342
Tuesday | 8:30 AM | 2021-01-20 | 75123 | 79363 | 11 | 338 | 11736 | 37446 | 5855 | 1427
Tuesday | 9:30 AM | 2021-01-20 | 75506 | 78992 | 463 | 1923 | 11601 | 37095 | 5905 | 1480
Tuesday | 10:30 AM | 2021-01-20 | 74945 | 79525 | 1243 | 4019 | 11534 | 36650 | 6005 | 1367
Tuesday | 11:30 AM | 2021-01-20 | 74938 | 81316 | 1916 | 6060 | 11524 | 36609 | 5804 | 1495
Tuesday | 12:30 PM | 2021-01-20 | 75539 | 81114 | 2039 | 7335 | 11617 | 35681 | 5601 | 1473
Tuesday | 1:30 PM | 2021-01-20 | 74001 | 79688 | 1872 | 7292 | 11793 | 34390 | 5446 | 1418
Tuesday | 2:30 PM | 2021-01-20 | 71362 | 76964 | 1558 | 5517 | 11976 | 33285 | 5227 | 1308
Tuesday | 3:30 PM | 2021-01-20 | 68987 | 74379 | 1375 | 2676 | 12485 | 33371 | 5183 | 1306
Tuesday | 4:30 PM | 2021-01-20 | 67995 | 74005 | 607 | 438 | 12930 | 34572 | 5351 | 1387
Tuesday | 5:30 PM | 2021-01-20 | 68845 | 75148 | 52 | 0 | 13372 | 36531 | 5519 | 1289
Tuesday | 6:30 PM | 2021-01-20 | 73262 | 78103 | 0 | 0 | 13551 | 38161 | 5774 | 1315
Tuesday | 7:30 PM | 2021-01-20 | 73772 | 76351 | 0 | 0 | 13659 | 38303 | 5799 | 1320
Tuesday | 8:30 PM | 2021-01-20 | 69100 | 74031 | 0 | 0 | 13527 | 38834 | 5508 | 1291
Tuesday | 9:30 PM | 2021-01-20 | 64871 | 71566 | 0 | 0 | 13389 | 38633 | 5228 | 1251
Tuesday | 10:30 PM | 2021-01-20 | 63230 | 70294 | 0 | 0 | 13302 | 38235 | 5256 | 1300
Tuesday | 11:30 PM | 2021-01-20 | 64234 | 69028 | 0 | 0 | 12965 | 38700 | 5289 | 1271
Wednesday | 12:30 AM | 2021-01-21 | 62578 | 68360 | 0 | 0 | 12740 | 39528 | 5056 | 1285
Wednesday | 1:30 AM | 2021-01-21 | 60451 | 68848 | 0 | 0 | 12481 | 40249 | 4918 | 1257
Wednesday | 2:30 AM | 2021-01-21 | 59838 | 69443 | 0 | 0 | 11981 | 41378 | 4841 | 1226
Wednesday | 3:30 AM | 2021-01-21 | 56952 | 69675 | 0 | 0 | 11526 | 42052 | 4653 | 1240
Wednesday | 4:30 AM | 2021-01-21 | 55944 | 69749 | 0 | 0 | 11027 | 42367 | 4712 | 1222
Wednesday | 5:30 AM | 2021-01-21 | 58327 | 71975 | 0 | 0 | 10201 | 44234 | 4870 | 1217
Wednesday | 6:30 AM | 2021-01-21 | 63594 | 74293 | 0 | 0 | 9590 | 46000 | 5127 | 1201
Wednesday | 7:30 AM | 2021-01-21 | 69832 | 78727 | 0 | 6 | 9273 | 45656 | 5716 | 1225
Wednesday | 8:30 AM | 2021-01-21 | 72238 | 79817 | 5 | 493 | 9433 | 42963 | 6049 | 1222
Wednesday | 9:30 AM | 2021-01-21 | 72076 | 80415 | 445 | 2979 | 9640 | 41108 | 6152 | 1204
Wednesday | 10:30 AM | 2021-01-21 | 71756 | 81541 | 1156 | 6627 | 9681 | 40244 | 5816 | 1268
Wednesday | 11:30 AM | 2021-01-21 | 71960 | 81221 | 1702 | 8670 | 10002 | 39075 | 5805 | 1155
Wednesday | 12:30 PM | 2021-01-21 | 73158 | 81904 | 1684 | 8437 | 10287 | 38738 | 5737 | 1207
Wednesday | 1:30 PM | 2021-01-21 | 72105 | 78695 | 1433 | 7226 | 10606 | 37781 | 5638 | 1201
Wednesday | 2:30 PM | 2021-01-21 | 70450 | 75817 | 1024 | 5152 | 10760 | 36326 | 5495 | 1124
Wednesday | 3:30 PM | 2021-01-21 | 68976 | 73836 | 798 | 2447 | 10689 | 35071 | 5522 | 1146
Wednesday | 4:30 PM | 2021-01-21 | 68256 | 73401 | 468 | 364 | 10262 | 36080 | 5652 | 1187
Wednesday | 5:30 PM | 2021-01-21 | 68750 | 74549 | 82 | 0 | 11142 | 36614 | 6076 | 1169
Wednesday | 6:30 PM | 2021-01-21 | 71655 | 75457 | 0 | 0 | 12276 | 36008 | 6124 | 1228
Wednesday | 7:30 PM | 2021-01-21 | 72265 | 75068 | 0 | 0 | 12140 | 36309 | 6479 | 1235
Wednesday | 8:30 PM | 2021-01-21 | 67561 | 71389 | 0 | 0 | 11594 | 36201 | 6157 | 1124
Wednesday | 9:30 PM | 2021-01-21 | 63871 | 68379 | 0 | 0 | 11042 | 36140 | 5828 | 1130
Wednesday | 10:30 PM | 2021-01-21 | 62191 | 66984 | 0 | 0 | 10630 | 36433 | 5680 | 1170
Wednesday | 11:30 PM | 2021-01-21 | 63970 | 66260 | 0 | 0 | 9803 | 38010 | 5312 | 1150
Thursday | 12:30 AM | 2021-01-22 | 62503 | 66746 | 0 | 0 | 8691 | 39698 | 5277 | 1142
Thursday | 1:30 AM | 2021-01-22 | 60199 | 66811 | 0 | 0 | 7632 | 39859 | 5025 | 1153
Thursday | 2:30 AM | 2021-01-22 | 59502 | 67771 | 0 | 0 | 7011 | 40628 | 5026 | 1210
Thursday | 3:30 AM | 2021-01-22 | 57040 | 67647 | 0 | 0 | 6530 | 40642 | 5017 | 1161
Thursday | 4:30 AM | 2021-01-22 | 56228 | 68746 | 0 | 0 | 5877 | 41299 | 4965 | 1237
Thursday | 5:30 AM | 2021-01-22 | 58716 | 69571 | 0 | 0 | 5139 | 40954 | 5217 | 1223
Thursday | 6:30 AM | 2021-01-22 | 63844 | 72653 | 0 | 0 | 5003 | 39431 | 5511 | 1307
Thursday | 7:30 AM | 2021-01-22 | 70065 | 74913 | 0 | 5 | 4580 | 36284 | 6046 | 1285
Thursday | 8:30 AM | 2021-01-22 | 72878 | 74581 | 2 | 650 | 4123 | 32059 | 6348 | 1365
Thursday | 9:30 AM | 2021-01-22 | 73709 | 73368 | 240 | 3099 | 3904 | 27950 | 6550 | 1334
Thursday | 10:30 AM | 2021-01-22 | 73440 | 74299 | 628 | 5463 | 3525 | 25416 | 6612 | 1339
Thursday | 11:30 AM | 2021-01-22 | 73406 | 75877 | 1054 | 6885 | 3147 | 23601 | 6581 | 1340
Thursday | 12:30 PM | 2021-01-22 | 74263 | 76883 | 1682 | 7499 | 3242 | 22758 | 6777 | 1466
Thursday | 1:30 PM | 2021-01-22 | 72721 | 74706 | 1931 | 7061 | 3325 | 22342 | 6811 | 1267
Thursday | 2:30 PM | 2021-01-22 | 70102 | 72661 | 1611 | 5348 | 3661 | 21236 | 6452 | 1261
Thursday | 3:30 PM | 2021-01-22 | 67908 | 69884 | 1280 | 2662 | 3793 | 19488 | 6393 | 1264
Thursday | 4:30 PM | 2021-01-22 | 66896 | 68229 | 699 | 480 | 3746 | 18451 | 6539 | 1255
Thursday | 5:30 PM | 2021-01-22 | 68484 | 69138 | 96 | 0 | 4122 | 18000 | 6901 | 1265
Thursday | 6:30 PM | 2021-01-22 | 72425 | 70493 | 0 | 0 | 4724 | 18655 | 7248 | 1357
Thursday | 7:30 PM | 2021-01-22 | 73343 | 68265 | 0 | 0 | 5294 | 19044 | 7205 | 1338
Thursday | 8:30 PM | 2021-01-22 | 69669 | 66592 | 0 | 0 | 5838 | 18915 | 6777 | 1329
Thursday | 9:30 PM | 2021-01-22 | 66141 | 63904 | 0 | 0 | 6187 | 18060 | 6604 | 1313
Thursday | 10:30 PM | 2021-01-22 | 65299 | 61974 | 0 | 0 | 6315 | 16963 | 6362 | 1392
Thursday | 11:30 PM | 2021-01-22 | 66613 | 58875 | 0 | 0 | 6356 | 15614 | 6403 | 1315
Friday | 12:30 AM | 2021-01-23 | 65108 | 55336 | 0 | 0 | 6391 | 14427 | 6225 | 1358
Friday | 1:30 AM | 2021-01-23 | 62409 | 53580 | 0 | 0 | 6308 | 13043 | 6117 | 1359
Friday | 2:30 AM | 2021-01-23 | 61371 | 51323 | 0 | 0 | 6366 | 11240 | 6039 | 1336
Friday | 3:30 AM | 2021-01-23 | 58690 | 50451 | 0 | 0 | 6461 | 10449 | 5689 | 1396
Friday | 4:30 AM | 2021-01-23 | 57496 | 49458 | 0 | 0 | 6395 | 9942 | 5642 | 1427
Friday | 5:30 AM | 2021-01-23 | 58269 | 50356 | 0 | 0 | 6253 | 10262 | 5708 | 1369
Friday | 6:30 AM | 2021-01-23 | 60249 | 52303 | 0 | 0 | 5846 | 11348 | 5807 | 1401
Friday | 7:30 AM | 2021-01-23 | 62757 | 54428 | 0 | 0 | 5913 | 12334 | 6055 | 1438
Friday | 8:30 AM | 2021-01-23 | 65131 | 57470 | 38 | 120 | 6111 | 13944 | 6195 | 1360
Friday | 9:30 AM | 2021-01-23 | 67786 | 60228 | 553 | 979 | 6228 | 14806 | 6618 | 1347
Friday | 10:30 AM | 2021-01-23 | 68662 | 62119 | 1279 | 2461 | 6114 | 15134 | 6595 | 1349
Friday | 11:30 AM | 2021-01-23 | 68919 | 62616 | 1774 | 4035 | 6481 | 14097 | 6407 | 1353
Friday | 12:30 PM | 2021-01-23 | 70698 | 62441 | 1942 | 5159 | 6270 | 12703 | 6302 | 1355
Friday | 1:30 PM | 2021-01-23 | 68874 | 60391 | 1840 | 4829 | 6343 | 11088 | 6174 | 1379
Friday | 2:30 PM | 2021-01-23 | 66149 | 57981 | 1561 | 3532 | 6153 | 9370 | 6185 | 1387
Friday | 3:30 PM | 2021-01-23 | 64255 | 55117 | 1115 | 1766 | 5771 | 7237 | 6238 | 1402
Friday | 4:30 PM | 2021-01-23 | 63466 | 54988 | 514 | 325 | 5461 | 6248 | 6468 | 1391
Friday | 5:30 PM | 2021-01-23 | 64992 | 58058 | 36 | 0 | 5206 | 6829 | 6555 | 1404
Friday | 6:30 PM | 2021-01-23 | 69935 | 59559 | 0 | 0 | 4833 | 7843 | 6835 | 1417
Friday | 7:30 PM | 2021-01-23 | 71241 | 58813 | 0 | 0 | 4965 | 7832 | 6910 | 1337
Friday | 8:30 PM | 2021-01-23 | 68164 | 55313 | 0 | 0 | 5243 | 6963 | 6724 | 1325
Friday | 9:30 PM | 2021-01-23 | 65368 | 53096 | 0 | 0 | 5157 | 5915 | 6389 | 1337
Friday | 10:30 PM | 2021-01-23 | 64976 | 51138 | 0 | 0 | 5070 | 5361 | 6168 | 1382
Friday | 11:30 PM | 2021-01-23 | 66917 | 49181 | 0 | 0 | 4800 | 5154 | 6077 | 1372
Saturday | 12:30 AM | 2021-01-24 | 66047 | 47384 | 0 | 0 | 4421 | 5239 | 5980 | 1343
Saturday | 1:30 AM | 2021-01-24 | 63773 | 46955 | 0 | 0 | 4212 | 6187 | 5935 | 1322
Saturday | 2:30 AM | 2021-01-24 | 63116 | 46313 | 0 | 0 | 4043 | 7066 | 5901 | 1362
Saturday | 3:30 AM | 2021-01-24 | 60473 | 46233 | 0 | 0 | 4031 | 7904 | 5787 | 1345
Saturday | 4:30 AM | 2021-01-24 | 59048 | 46771 | 0 | 0 | 3925 | 8316 | 5606 | 1357
Saturday | 5:30 AM | 2021-01-24 | 59466 | 48170 | 0 | 0 | 3743 | 9068 | 5474 | 1374
Saturday | 6:30 AM | 2021-01-24 | 60688 | 49127 | 0 | 0 | 3606 | 9916 | 5592 | 1330
Saturday | 7:30 AM | 2021-01-24 | 62333 | 50845 | 0 | 6 | 3873 | 10201 | 5631 | 1326
Saturday | 8:30 AM | 2021-01-24 | 64083 | 53123 | 19 | 316 | 4331 | 10171 | 5798 | 1362
Saturday | 9:30 AM | 2021-01-24 | 67090 | 55855 | 801 | 1656 | 4947 | 10174 | 6030 | 1323
Saturday | 10:30 AM | 2021-01-24 | 69059 | 58293 | 2014 | 3415 | 5298 | 9687 | 6042 | 1341
Saturday | 11:30 AM | 2021-01-24 | 69753 | 59982 | 2992 | 4420 | 5339 | 9126 | 5991 | 1375
Saturday | 12:30 PM | 2021-01-24 | 71371 | 59293 | 3314 | 4585 | 5957 | 8589 | 6039 | 1353
Saturday | 1:30 PM | 2021-01-24 | 68949 | 58003 | 3489 | 4264 | 6750 | 8206 | 5823 | 1349
Saturday | 2:30 PM | 2021-01-24 | 65223 | 56001 | 3028 | 3255 | 7424 | 7807 | 5806 | 1284
Saturday | 3:30 PM | 2021-01-24 | 63180 | 54369 | 2132 | 1859 | 7646 | 7025 | 5776 | 1264
Saturday | 4:30 PM | 2021-01-24 | 62585 | 53630 | 906 | 417 | 7350 | 6428 | 5876 | 1269
Saturday | 5:30 PM | 2021-01-24 | 64842 | 55877 | 81 | 1 | 7283 | 6132 | 6230 | 1288
Saturday | 6:30 PM | 2021-01-24 | 71621 | 56834 | 0 | 0 | 7436 | 5979 | 6481 | 1325
Saturday | 7:30 PM | 2021-01-24 | 73110 | 56023 | 0 | 0 | 7034 | 5636 | 6649 | 1313
Saturday | 8:30 PM | 2021-01-24 | 70203 | 53547 | 0 | 0 | 6699 | 5556 | 6571 | 1274
Saturday | 9:30 PM | 2021-01-24 | 67212 | 52678 | 0 | 0 | 6572 | 5689 | 6325 | 1265
Saturday | 10:30 PM | 2021-01-24 | 66233 | 52221 | 0 | 0 | 6265 | 5622 | 6225 | 1259
Saturday | 11:30 PM | 2021-01-24 | 67759 | 51210 | 0 | 0 | 6169 | 5524 | 6204 | 1251

## demand_init2
day | hour | date | demand_fr (MW) | demand_all (MW) | pv_fr (MW) | pv_all (MW) | eol_fr (MW) | eol_all (MW) | hydro_fatal_fr (MW) | hydro_fatal_all (MW)
Monday | 12:30 AM | 2021-05-03 | 49501 | 48338 | 0 | 0 | 794 | 15794 | 5047 | 1864
Monday | 1:30 AM | 2021-05-03 | 47644 | 47599 | 0 | 0 | 683 | 16069 | 4822 | 1847
Monday | 2:30 AM | 2021-05-03 | 46938 | 46599 | 0 | 0 | 653 | 15450 | 4655 | 1844
Monday | 3:30 AM | 2021-05-03 | 44905 | 47220 | 0 | 0 | 651 | 15151 | 4526 | 1787
Monday | 4:30 AM | 2021-05-03 | 44542 | 46845 | 0 | 0 | 662 | 14603 | 4644 | 1798
Monday | 5:30 AM | 2021-05-03 | 47160 | 47995 | 0 | 24 | 753 | 13752 | 4731 | 1808
Monday | 6:30 AM | 2021-05-03 | 51912 | 50917 | 2 | 1044 | 784 | 12883 | 5199 | 1845
Monday | 7:30 AM | 2021-05-03 | 56600 | 55259 | 444 | 5042 | 868 | 11081 | 5445 | 1967
Monday | 8:30 AM | 2021-05-03 | 58245 | 60445 | 2096 | 11516 | 854 | 10872 | 5395 | 1905
Monday | 9:30 AM | 2021-05-03 | 57432 | 65994 | 4395 | 18105 | 538 | 11892 | 5105 | 1846
Monday | 10:30 AM | 2021-05-03 | 55825 | 69209 | 6237 | 21813 | 990 | 12972 | 5006 | 1860
Monday | 11:30 AM | 2021-05-03 | 55014 | 71421 | 7432 | 23147 | 1925 | 14238 | 4998 | 1832
Monday | 12:30 PM | 2021-05-03 | 55613 | 72412 | 7862 | 23932 | 2948 | 15247 | 5031 | 1834
Monday | 1:30 PM | 2021-05-03 | 54649 | 71115 | 8179 | 23867 | 3669 | 15518 | 4772 | 1791
Monday | 2:30 PM | 2021-05-03 | 52352 | 69526 | 8218 | 22957 | 4470 | 15669 | 4508 | 1737
Monday | 3:30 PM | 2021-05-03 | 50169 | 66330 | 7904 | 20422 | 5529 | 15302 | 4346 | 1758
Monday | 4:30 PM | 2021-05-03 | 48247 | 63211 | 7072 | 17066 | 6705 | 14516 | 4310 | 1731
Monday | 5:30 PM | 2021-05-03 | 47189 | 59791 | 5631 | 12580 | 7531 | 13276 | 4584 | 1809
Monday | 6:30 PM | 2021-05-03 | 48504 | 54728 | 3676 | 7174 | 8164 | 11871 | 4961 | 1828
Monday | 7:30 PM | 2021-05-03 | 51173 | 51191 | 1498 | 2637 | 7467 | 10158 | 5439 | 1998
Monday | 8:30 PM | 2021-05-03 | 50119 | 49367 | 237 | 279 | 6674 | 8995 | 5732 | 2042
Monday | 9:30 PM | 2021-05-03 | 49810 | 51269 | 2 | 0 | 8263 | 12370 | 5305 | 1859
Monday | 10:30 PM | 2021-05-03 | 49782 | 52340 | 1 | 0 | 9862 | 16610 | 4901 | 1833
Monday | 11:30 PM | 2021-05-03 | 51561 | 54111 | 1 | 0 | 11171 | 21875 | 4857 | 1782
Tuesday | 12:30 AM | 2021-05-04 | 49813 | 53671 | 1 | 0 | 11824 | 26414 | 4513 | 1822
Tuesday | 1:30 AM | 2021-05-04 | 47802 | 55432 | 0 | 0 | 12186 | 30153 | 4162 | 1815
Tuesday | 2:30 AM | 2021-05-04 | 46881 | 56103 | 0 | 0 | 12569 | 31598 | 3903 | 1829
Tuesday | 3:30 AM | 2021-05-04 | 44582 | 56817 | 0 | 0 | 12727 | 33032 | 3580 | 1821
Tuesday | 4:30 AM | 2021-05-04 | 43976 | 59372 | 0 | 0 | 12660 | 35732 | 3561 | 1795
Tuesday | 5:30 AM | 2021-05-04 | 45884 | 62703 | 0 | 29 | 12606 | 38441 | 3665 | 1821
Tuesday | 6:30 AM | 2021-05-04 | 49857 | 68215 | 0 | 829 | 12576 | 41430 | 4144 | 1803
Tuesday | 7:30 AM | 2021-05-04 | 54553 | 72930 | 341 | 3396 | 12700 | 41810 | 4325 | 1724
Tuesday | 8:30 AM | 2021-05-04 | 56633 | 77349 | 1493 | 6614 | 12309 | 41982 | 4181 | 1664
Tuesday | 9:30 AM | 2021-05-04 | 56614 | 79260 | 2989 | 9686 | 12070 | 42373 | 4296 | 1654
Tuesday | 10:30 AM | 2021-05-04 | 56115 | 82014 | 4207 | 12871 | 11845 | 43258 | 4166 | 1666
Tuesday | 11:30 AM | 2021-05-04 | 56073 | 84123 | 5218 | 16112 | 11785 | 42462 | 4039 | 1651
Tuesday | 12:30 PM | 2021-05-04 | 57045 | 83730 | 5762 | 17574 | 11653 | 41011 | 4012 | 1686
Tuesday | 1:30 PM | 2021-05-04 | 56123 | 82495 | 5925 | 16671 | 11693 | 40854 | 3931 | 1714
Tuesday | 2:30 PM | 2021-05-04 | 54309 | 80634 | 5566 | 15106 | 11270 | 40994 | 3591 | 1686
Tuesday | 3:30 PM | 2021-05-04 | 52497 | 79426 | 5081 | 13018 | 11040 | 41961 | 3590 | 1580
Tuesday | 4:30 PM | 2021-05-04 | 50719 | 77985 | 4418 | 10540 | 10629 | 43221 | 3622 | 1573
Tuesday | 5:30 PM | 2021-05-04 | 49692 | 76923 | 3401 | 7561 | 10481 | 43605 | 3746 | 1711
Tuesday | 6:30 PM | 2021-05-04 | 51215 | 74406 | 2298 | 4467 | 10317 | 42049 | 3963 | 1776
Tuesday | 7:30 PM | 2021-05-04 | 53297 | 72904 | 1019 | 1745 | 9815 | 40376 | 4397 | 1704
Tuesday | 8:30 PM | 2021-05-04 | 51536 | 69292 | 180 | 216 | 9021 | 38568 | 4654 | 1746
Tuesday | 9:30 PM | 2021-05-04 | 50731 | 67668 | 1 | 0 | 7919 | 38060 | 4650 | 1738
Tuesday | 10:30 PM | 2021-05-04 | 50383 | 64687 | 0 | 0 | 7304 | 36430 | 4562 | 1847
Tuesday | 11:30 PM | 2021-05-04 | 52036 | 61809 | 0 | 0 | 7059 | 35901 | 4542 | 1801
Tuesday | 12:30 AM | 2021-05-05 | 50126 | 60839 | 0 | 0 | 6643 | 35467 | 4354 | 1747
Tuesday | 1:30 AM | 2021-05-05 | 47557 | 60015 | 0 | 0 | 6540 | 34718 | 3654 | 1700
Tuesday | 2:30 AM | 2021-05-05 | 47072 | 59300 | 0 | 0 | 6594 | 34081 | 3403 | 1565
Tuesday | 3:30 AM | 2021-05-05 | 44639 | 58973 | 0 | 0 | 6634 | 32972 | 3377 | 1642
Tuesday | 4:30 AM | 2021-05-05 | 44011 | 58827 | 0 | 0 | 7154 | 32172 | 3352 | 1680
Tuesday | 5:30 AM | 2021-05-05 | 45761 | 59479 | 0 | 43 | 6931 | 31965 | 3610 | 1698
Tuesday | 6:30 AM | 2021-05-05 | 49716 | 62104 | 1 | 738 | 6964 | 31498 | 3965 | 1773
Tuesday | 7:30 AM | 2021-05-05 | 53758 | 66260 | 309 | 3166 | 6741 | 32187 | 4624 | 1806
Tuesday | 8:30 AM | 2021-05-05 | 56351 | 70754 | 1528 | 7207 | 6138 | 34435 | 5109 | 1655
Tuesday | 9:30 AM | 2021-05-05 | 56679 | 74804 | 3327 | 11719 | 6806 | 35739 | 4978 | 1609
Tuesday | 10:30 AM | 2021-05-05 | 55891 | 79574 | 4899 | 15554 | 7153 | 36606 | 4840 | 1810
Tuesday | 11:30 AM | 2021-05-05 | 55970 | 81794 | 5799 | 18372 | 7393 | 36896 | 4537 | 1889
Tuesday | 12:30 PM | 2021-05-05 | 57140 | 83481 | 6247 | 20367 | 7582 | 37394 | 4371 | 1832
Tuesday | 1:30 PM | 2021-05-05 | 55511 | 83688 | 6651 | 20961 | 7969 | 37756 | 4023 | 1695
Tuesday | 2:30 PM | 2021-05-05 | 53754 | 82365 | 6685 | 20359 | 7930 | 37814 | 3953 | 1814
Tuesday | 3:30 PM | 2021-05-05 | 51816 | 81805 | 6310 | 19382 | 8286 | 38155 | 3901 | 1690
Tuesday | 4:30 PM | 2021-05-05 | 50248 | 79629 | 5611 | 16582 | 7734 | 37906 | 3889 | 1743
Tuesday | 5:30 PM | 2021-05-05 | 49417 | 77349 | 4366 | 12417 | 7737 | 37761 | 4097 | 1811
Tuesday | 6:30 PM | 2021-05-05 | 51029 | 72418 | 2845 | 7071 | 6911 | 36026 | 4481 | 1897
Tuesday | 7:30 PM | 2021-05-05 | 53597 | 68383 | 1245 | 2634 | 6384 | 32187 | 5047 | 1960
Tuesday | 8:30 PM | 2021-05-05 | 52015 | 65377 | 239 | 314 | 5150 | 28370 | 5128 | 2000
Tuesday | 9:30 PM | 2021-05-05 | 51537 | 61807 | 1 | 0 | 4163 | 26640 | 5055 | 1771
Tuesday | 10:30 PM | 2021-05-05 | 51177 | 58077 | 1 | 0 | 3573 | 25391 | 4967 | 1767
Tuesday | 11:30 PM | 2021-05-05 | 52770 | 56763 | 1 | 0 | 3627 | 25573 | 4995 | 1885
Wednesday | 12:30 AM | 2021-05-06 | 51245 | 56181 | 0 | 0 | 3398 | 24421 | 4513 | 1921
Wednesday | 1:30 AM | 2021-05-06 | 48869 | 55587 | 0 | 0 | 3137 | 23621 | 4013 | 1938
Wednesday | 2:30 AM | 2021-05-06 | 47958 | 55369 | 0 | 0 | 3111 | 23492 | 3915 | 1945
Wednesday | 3:30 AM | 2021-05-06 | 45459 | 55698 | 0 | 0 | 3059 | 23536 | 3769 | 1951
Wednesday | 4:30 AM | 2021-05-06 | 44636 | 56226 | 0 | 0 | 2911 | 22751 | 3690 | 1908
Wednesday | 5:30 AM | 2021-05-06 | 46299 | 57145 | 0 | 47 | 2815 | 22134 | 3911 | 1843
Wednesday | 6:30 AM | 2021-05-06 | 49846 | 59906 | 0 | 1107 | 2619 | 21453 | 4338 | 1980
Wednesday | 7:30 AM | 2021-05-06 | 54691 | 64377 | 274 | 4560 | 2755 | 19815 | 4769 | 2049
Wednesday | 8:30 AM | 2021-05-06 | 57218 | 68761 | 996 | 9190 | 3006 | 18708 | 5000 | 2104
Wednesday | 9:30 AM | 2021-05-06 | 58067 | 70787 | 1969 | 13131 | 3186 | 19050 | 5132 | 1968
Wednesday | 10:30 AM | 2021-05-06 | 58113 | 73589 | 2684 | 15506 | 3923 | 18335 | 5203 | 2108
Wednesday | 11:30 AM | 2021-05-06 | 58465 | 73456 | 3388 | 16333 | 4741 | 17419 | 5042 | 2042
Wednesday | 12:30 PM | 2021-05-06 | 59522 | 70894 | 4002 | 16897 | 4865 | 16389 | 4924 | 1824
Wednesday | 1:30 PM | 2021-05-06 | 58377 | 69667 | 4328 | 16456 | 5305 | 15550 | 4652 | 1831
Wednesday | 2:30 PM | 2021-05-06 | 56531 | 67525 | 4363 | 15821 | 5928 | 13118 | 4279 | 1928
Wednesday | 3:30 PM | 2021-05-06 | 54753 | 63764 | 4032 | 13812 | 6215 | 11102 | 4214 | 1802
Wednesday | 4:30 PM | 2021-05-06 | 53236 | 59155 | 3192 | 10593 | 6583 | 9470 | 4504 | 1792
Wednesday | 5:30 PM | 2021-05-06 | 52233 | 56126 | 2364 | 7003 | 6966 | 7783 | 4686 | 1830
Wednesday | 6:30 PM | 2021-05-06 | 53596 | 53018 | 1595 | 3852 | 6266 | 6046 | 5037 | 1846
Wednesday | 7:30 PM | 2021-05-06 | 55578 | 50727 | 724 | 1539 | 5511 | 4698 | 5588 | 1836
Wednesday | 8:30 PM | 2021-05-06 | 53337 | 48859 | 149 | 231 | 4370 | 3889 | 5688 | 1840
Wednesday | 9:30 PM | 2021-05-06 | 52055 | 48226 | 4 | 0 | 3341 | 3842 | 5545 | 1952
Wednesday | 10:30 PM | 2021-05-06 | 51665 | 46334 | 2 | 0 | 2843 | 4370 | 5425 | 1921
Wednesday | 11:30 PM | 2021-05-06 | 53107 | 44536 | 1 | 0 | 2709 | 4604 | 5522 | 1861
Thursday | 12:30 AM | 2021-05-07 | 51134 | 43646 | 1 | 0 | 2717 | 4568 | 5532 | 1926
Thursday | 1:30 AM | 2021-05-07 | 48751 | 43427 | 1 | 0 | 2864 | 5239 | 5248 | 1944
Thursday | 2:30 AM | 2021-05-07 | 47818 | 43506 | 1 | 0 | 3228 | 6402 | 4986 | 1891
Thursday | 3:30 AM | 2021-05-07 | 45685 | 43788 | 0 | 0 | 3457 | 7044 | 4907 | 1868
Thursday | 4:30 AM | 2021-05-07 | 44948 | 45000 | 0 | 0 | 3863 | 7520 | 4893 | 1914
Thursday | 5:30 AM | 2021-05-07 | 46775 | 47634 | 0 | 38 | 4102 | 8279 | 5054 | 1929
Thursday | 6:30 AM | 2021-05-07 | 50404 | 50590 | 1 | 751 | 3758 | 8916 | 5268 | 1963
Thursday | 7:30 AM | 2021-05-07 | 55357 | 54818 | 303 | 2887 | 3013 | 9023 | 5603 | 1977
Thursday | 8:30 AM | 2021-05-07 | 57329 | 60362 | 1343 | 6140 | 2135 | 9354 | 5786 | 1899
Thursday | 9:30 AM | 2021-05-07 | 56968 | 63423 | 2938 | 10027 | 2093 | 10854 | 5829 | 1897
Thursday | 10:30 AM | 2021-05-07 | 56123 | 68954 | 4439 | 14055 | 1953 | 13819 | 5903 | 1879
Thursday | 11:30 AM | 2021-05-07 | 55800 | 73686 | 5458 | 17317 | 2215 | 17439 | 5766 | 1888
Thursday | 12:30 PM | 2021-05-07 | 56295 | 76523 | 6046 | 19816 | 2180 | 20292 | 5746 | 1924
Thursday | 1:30 PM | 2021-05-07 | 54687 | 77792 | 6509 | 21544 | 2123 | 22717 | 5615 | 1980
Thursday | 2:30 PM | 2021-05-07 | 52171 | 77351 | 6486 | 21912 | 1874 | 23681 | 5412 | 1932
Thursday | 3:30 PM | 2021-05-07 | 49949 | 77446 | 6121 | 21403 | 1782 | 24323 | 5437 | 1926
Thursday | 4:30 PM | 2021-05-07 | 47761 | 75210 | 5371 | 18346 | 1740 | 24946 | 5558 | 1923
Thursday | 5:30 PM | 2021-05-07 | 46861 | 71652 | 4406 | 13898 | 1596 | 24395 | 5643 | 1907
Thursday | 6:30 PM | 2021-05-07 | 47832 | 66528 | 2977 | 8287 | 1306 | 22536 | 5775 | 1925
Thursday | 7:30 PM | 2021-05-07 | 49376 | 59321 | 1398 | 3161 | 1037 | 19283 | 6057 | 1977
Thursday | 8:30 PM | 2021-05-07 | 48757 | 54935 | 255 | 439 | 746 | 15843 | 5943 | 1980
Thursday | 9:30 PM | 2021-05-07 | 48735 | 53202 | 1 | 1 | 668 | 14281 | 5919 | 2004
Thursday | 10:30 PM | 2021-05-07 | 48697 | 51649 | 1 | 0 | 782 | 13875 | 6123 | 1956
Thursday | 11:30 PM | 2021-05-07 | 50462 | 49479 | 1 | 0 | 1178 | 13452 | 6420 | 1954
Friday | 12:30 AM | 2021-05-08 | 48458 | 47071 | 1 | 0 | 1631 | 13418 | 6375 | 1994
Friday | 1:30 AM | 2021-05-08 | 45298 | 45021 | 0 | 0 | 2377 | 12735 | 6151 | 1937
Friday | 2:30 AM | 2021-05-08 | 43910 | 44661 | 0 | 0 | 3185 | 11990 | 6020 | 1982
Friday | 3:30 AM | 2021-05-08 | 41158 | 42953 | 0 | 0 | 3852 | 11037 | 5848 | 1938
Friday | 4:30 AM | 2021-05-08 | 39688 | 41469 | 0 | 0 | 4512 | 10114 | 5786 | 1923
Friday | 5:30 AM | 2021-05-08 | 39689 | 40358 | 0 | 65 | 4951 | 9472 | 5835 | 1932
Friday | 6:30 AM | 2021-05-08 | 39907 | 40977 | 6 | 1721 | 5223 | 8521 | 5765 | 1850
Friday | 7:30 AM | 2021-05-08 | 41033 | 44480 | 445 | 7095 | 5363 | 7003 | 5726 | 1798
Friday | 8:30 AM | 2021-05-08 | 43049 | 49512 | 1810 | 15026 | 5016 | 5116 | 5803 | 1809
Friday | 9:30 AM | 2021-05-08 | 44770 | 55226 | 3728 | 22171 | 4927 | 5137 | 5768 | 1857
Friday | 10:30 AM | 2021-05-08 | 44940 | 58822 | 5563 | 26669 | 5302 | 6177 | 5844 | 1788
Friday | 11:30 AM | 2021-05-08 | 44981 | 61920 | 6847 | 28493 | 5941 | 7795 | 5826 | 1768
Friday | 12:30 PM | 2021-05-08 | 46951 | 62695 | 7695 | 29036 | 6786 | 9290 | 5769 | 1753
Friday | 1:30 PM | 2021-05-08 | 45157 | 62385 | 7925 | 28296 | 7652 | 10317 | 5556 | 1859
Friday | 2:30 PM | 2021-05-08 | 42738 | 60805 | 7945 | 26094 | 8235 | 11134 | 5358 | 1846
Friday | 3:30 PM | 2021-05-08 | 40738 | 58872 | 7486 | 22561 | 8617 | 12366 | 5343 | 1834
Friday | 4:30 PM | 2021-05-08 | 39159 | 54980 | 6468 | 17438 | 8422 | 12983 | 5394 | 1793
Friday | 5:30 PM | 2021-05-08 | 38707 | 51909 | 5174 | 11722 | 8108 | 14475 | 5307 | 1708
Friday | 6:30 PM | 2021-05-08 | 39729 | 47706 | 3368 | 6439 | 7121 | 15361 | 5553 | 1696
Friday | 7:30 PM | 2021-05-08 | 42129 | 47843 | 1444 | 2472 | 5611 | 15607 | 5730 | 1755
Friday | 8:30 PM | 2021-05-08 | 41879 | 48837 | 319 | 333 | 4385 | 16949 | 5944 | 1866
Friday | 9:30 PM | 2021-05-08 | 42092 | 50792 | 7 | 1 | 4418 | 20269 | 5938 | 1798
Friday | 10:30 PM | 2021-05-08 | 42629 | 49526 | 2 | 0 | 5391 | 22874 | 6045 | 1675
Friday | 11:30 PM | 2021-05-08 | 44651 | 48708 | 1 | 0 | 6017 | 24129 | 5932 | 1679
Saturday | 12:30 AM | 2021-05-09 | 43035 | 48788 | 1 | 0 | 6675 | 25436 | 5685 | 1651
Saturday | 1:30 AM | 2021-05-09 | 40420 | 48451 | 1 | 0 | 7014 | 25588 | 5630 | 1626
Saturday | 2:30 AM | 2021-05-09 | 38845 | 48190 | 1 | 0 | 7131 | 25436 | 5452 | 1623
Saturday | 3:30 AM | 2021-05-09 | 36198 | 47290 | 0 | 0 | 7437 | 24710 | 5306 | 1636
Saturday | 4:30 AM | 2021-05-09 | 34676 | 46892 | 0 | 0 | 7782 | 24046 | 5248 | 1617
Saturday | 5:30 AM | 2021-05-09 | 34420 | 46188 | 0 | 61 | 8329 | 23903 | 5146 | 1599
Saturday | 6:30 AM | 2021-05-09 | 33964 | 46179 | 10 | 1580 | 8645 | 22669 | 5007 | 1597
Saturday | 7:30 AM | 2021-05-09 | 34741 | 50124 | 492 | 6627 | 8433 | 21436 | 4947 | 1605
Saturday | 8:30 AM | 2021-05-09 | 36655 | 54643 | 1619 | 14708 | 8043 | 17543 | 5206 | 1599
Saturday | 9:30 AM | 2021-05-09 | 39054 | 60661 | 2924 | 22713 | 7852 | 15920 | 4824 | 1589
Saturday | 10:30 AM | 2021-05-09 | 40708 | 63960 | 3775 | 28669 | 7047 | 13608 | 4840 | 1585
Saturday | 11:30 AM | 2021-05-09 | 41950 | 68089 | 4544 | 32385 | 7769 | 14556 | 4727 | 1498
Saturday | 12:30 PM | 2021-05-09 | 44335 | 68230 | 4886 | 33699 | 8302 | 13863 | 4513 | 1532
Saturday | 1:30 PM | 2021-05-09 | 42606 | 64986 | 4936 | 33053 | 8443 | 11386 | 4235 | 1496
Saturday | 2:30 PM | 2021-05-09 | 40141 | 62147 | 4547 | 30487 | 8838 | 11335 | 4141 | 1388
Saturday | 3:30 PM | 2021-05-09 | 38359 | 59531 | 3910 | 27117 | 9332 | 12154 | 4024 | 1373
Saturday | 4:30 PM | 2021-05-09 | 37160 | 58865 | 3217 | 21856 | 9157 | 16342 | 3954 | 1479
Saturday | 5:30 PM | 2021-05-09 | 37244 | 53855 | 2329 | 14818 | 10132 | 17666 | 4703 | 1576
Saturday | 6:30 PM | 2021-05-09 | 39442 | 51171 | 1405 | 8113 | 9811 | 20740 | 5288 | 1620
Saturday | 7:30 PM | 2021-05-09 | 42480 | 48947 | 630 | 3089 | 9039 | 21581 | 5370 | 1627
Saturday | 8:30 PM | 2021-05-09 | 42109 | 48105 | 128 | 468 | 8074 | 22726 | 5648 | 1648
Saturday | 9:30 PM | 2021-05-09 | 42107 | 48577 | 1 | 1 | 6403 | 24187 | 5575 | 1672
Saturday | 10:30 PM | 2021-05-09 | 41853 | 49603 | 0 | 0 | 5895 | 24791 | 5606 | 1702
Saturday | 11:30 PM | 2021-05-09 | 43539 | 47305 | 0 | 0 | 6877 | 24515 | 5768 | 1690

## demand_init3
day | hour | date | demand_fr (MW) | demand_all (MW) | pv_fr (MW) | pv_all (MW) | eol_fr (MW) | eol_all (MW) | hydro_fatal_fr (MW) | hydro_fatal_all (MW)
Monday | 12:30 AM | 2021-08-02 | 38275 | 40098 | 0 | 0 | 1292 | 11630 | 4656 | 2349
Monday | 1:30 AM | 2021-08-02 | 35654 | 40196 | 0 | 0 | 1167 | 12925 | 4470 | 2275
Monday | 2:30 AM | 2021-08-02 | 34426 | 39103 | 0 | 0 | 1091 | 13128 | 4416 | 2372
Monday | 3:30 AM | 2021-08-02 | 32385 | 38917 | 0 | 0 | 975 | 13241 | 4421 | 2296
Monday | 4:30 AM | 2021-08-02 | 31775 | 39727 | 0 | 0 | 947 | 12990 | 4352 | 2231
Monday | 5:30 AM | 2021-08-02 | 33148 | 41227 | 0 | 31 | 997 | 12748 | 4362 | 2285
Monday | 6:30 AM | 2021-08-02 | 35141 | 45067 | 1 | 819 | 996 | 12333 | 4401 | 2302
Monday | 7:30 AM | 2021-08-02 | 37885 | 48520 | 327 | 3546 | 964 | 11198 | 4554 | 2428
Monday | 8:30 AM | 2021-08-02 | 41265 | 51890 | 1551 | 7728 | 622 | 10332 | 4722 | 2367
Monday | 9:30 AM | 2021-08-02 | 43724 | 57577 | 3298 | 12790 | 417 | 11290 | 4582 | 2325
Monday | 10:30 AM | 2021-08-02 | 45031 | 61607 | 4843 | 17773 | 435 | 11982 | 4403 | 2312
Monday | 11:30 AM | 2021-08-02 | 45924 | 65231 | 5866 | 21311 | 533 | 12830 | 4384 | 2369
Monday | 12:30 PM | 2021-08-02 | 47592 | 67133 | 6530 | 23084 | 652 | 13635 | 4357 | 2226
Monday | 1:30 PM | 2021-08-02 | 46775 | 67128 | 6779 | 22953 | 784 | 13717 | 4456 | 2222
Monday | 2:30 PM | 2021-08-02 | 45909 | 66540 | 6585 | 22110 | 1123 | 13698 | 4328 | 2168
Monday | 3:30 PM | 2021-08-02 | 44397 | 65055 | 6445 | 20857 | 1325 | 13484 | 4386 | 2225
Monday | 4:30 PM | 2021-08-02 | 43061 | 61153 | 5725 | 17041 | 1318 | 12807 | 4369 | 2287
Monday | 5:30 PM | 2021-08-02 | 42290 | 57484 | 4790 | 12378 | 1434 | 11458 | 4447 | 2388
Monday | 6:30 PM | 2021-08-02 | 43155 | 52935 | 3276 | 7513 | 1277 | 9610 | 4619 | 2388
Monday | 7:30 PM | 2021-08-02 | 44403 | 48683 | 1626 | 3119 | 1169 | 7294 | 4883 | 2336
Monday | 8:30 PM | 2021-08-02 | 42690 | 45009 | 397 | 602 | 1209 | 5360 | 5216 | 2444
Monday | 9:30 PM | 2021-08-02 | 41724 | 43769 | 6 | 5 | 805 | 4622 | 5025 | 2471
Monday | 10:30 PM | 2021-08-02 | 42368 | 42326 | 1 | 0 | 745 | 4349 | 4931 | 2455
Monday | 11:30 PM | 2021-08-02 | 43036 | 39872 | 0 | 0 | 853 | 4402 | 4850 | 2393
Tuesday | 12:30 AM | 2021-08-03 | 40089 | 37293 | 0 | 0 | 864 | 3860 | 4482 | 2271
Tuesday | 1:30 AM | 2021-08-03 | 37529 | 37151 | 0 | 0 | 873 | 3416 | 4353 | 2307
Tuesday | 2:30 AM | 2021-08-03 | 36251 | 36522 | 0 | 0 | 1009 | 3231 | 4258 | 2273
Tuesday | 3:30 AM | 2021-08-03 | 33999 | 36297 | 0 | 0 | 1091 | 2880 | 4160 | 2263
Tuesday | 4:30 AM | 2021-08-03 | 33107 | 36850 | 0 | 0 | 963 | 2684 | 4077 | 2254
Tuesday | 5:30 AM | 2021-08-03 | 34366 | 37507 | 0 | 29 | 933 | 2499 | 4099 | 2263
Tuesday | 6:30 AM | 2021-08-03 | 36186 | 40825 | 0 | 1058 | 958 | 2210 | 4244 | 2348
Tuesday | 7:30 AM | 2021-08-03 | 38889 | 46402 | 293 | 4491 | 911 | 1762 | 4517 | 2316
Tuesday | 8:30 AM | 2021-08-03 | 42197 | 51911 | 1258 | 9502 | 762 | 1365 | 4724 | 2373
Tuesday | 9:30 AM | 2021-08-03 | 44683 | 55849 | 2281 | 14324 | 597 | 1232 | 4683 | 2448
Tuesday | 10:30 AM | 2021-08-03 | 45850 | 57958 | 3386 | 17697 | 733 | 1269 | 4545 | 2394
Tuesday | 11:30 AM | 2021-08-03 | 46844 | 59406 | 4276 | 19062 | 860 | 1228 | 4591 | 2482
Tuesday | 12:30 PM | 2021-08-03 | 48403 | 59727 | 4417 | 19894 | 930 | 1546 | 4727 | 2299
Tuesday | 1:30 PM | 2021-08-03 | 47459 | 58794 | 4513 | 20044 | 1166 | 1643 | 4767 | 2186
Tuesday | 2:30 PM | 2021-08-03 | 46426 | 58496 | 4172 | 19938 | 1429 | 1640 | 4421 | 2281
Tuesday | 3:30 PM | 2021-08-03 | 44871 | 56761 | 3908 | 17924 | 1618 | 2154 | 4477 | 2269
Tuesday | 4:30 PM | 2021-08-03 | 43658 | 55077 | 3335 | 14008 | 1595 | 2113 | 4535 | 2507
Tuesday | 5:30 PM | 2021-08-03 | 43096 | 52472 | 2629 | 9859 | 1510 | 2097 | 4507 | 2385
Tuesday | 6:30 PM | 2021-08-03 | 43866 | 49931 | 1724 | 5753 | 1511 | 2320 | 4582 | 2429
Tuesday | 7:30 PM | 2021-08-03 | 44914 | 46780 | 859 | 2387 | 1312 | 2341 | 4827 | 2464
Tuesday | 8:30 PM | 2021-08-03 | 42856 | 44925 | 222 | 465 | 796 | 2267 | 5117 | 2439
Tuesday | 9:30 PM | 2021-08-03 | 41877 | 44443 | 1 | 4 | 575 | 2325 | 5125 | 2380
Tuesday | 10:30 PM | 2021-08-03 | 42376 | 42973 | 1 | 0 | 512 | 2491 | 4985 | 2319
Tuesday | 11:30 PM | 2021-08-03 | 43015 | 40146 | 1 | 0 | 562 | 2669 | 4689 | 2324
Tuesday | 12:30 AM | 2021-08-04 | 40070 | 38632 | 0 | 0 | 561 | 2733 | 4629 | 2281
Tuesday | 1:30 AM | 2021-08-04 | 37544 | 37867 | 0 | 0 | 608 | 2621 | 4603 | 2249
Tuesday | 2:30 AM | 2021-08-04 | 36204 | 36705 | 0 | 0 | 758 | 2377 | 4423 | 2239
Tuesday | 3:30 AM | 2021-08-04 | 34146 | 36266 | 0 | 0 | 843 | 2092 | 4247 | 2274
Tuesday | 4:30 AM | 2021-08-04 | 33383 | 36575 | 0 | 0 | 841 | 1796 | 4246 | 2245
Tuesday | 5:30 AM | 2021-08-04 | 34482 | 37934 | 0 | 29 | 765 | 1694 | 4297 | 2293
Tuesday | 6:30 AM | 2021-08-04 | 36343 | 41554 | 1 | 692 | 766 | 1644 | 4481 | 2415
Tuesday | 7:30 AM | 2021-08-04 | 39112 | 47673 | 122 | 3343 | 731 | 1274 | 4630 | 2546
Tuesday | 8:30 AM | 2021-08-04 | 42378 | 51459 | 603 | 7637 | 658 | 722 | 5004 | 2439
Tuesday | 9:30 AM | 2021-08-04 | 44780 | 54390 | 1227 | 12777 | 607 | 433 | 5126 | 2364
Tuesday | 10:30 AM | 2021-08-04 | 46089 | 56976 | 2114 | 16925 | 673 | 372 | 4936 | 2348
Tuesday | 11:30 AM | 2021-08-04 | 46962 | 59390 | 2812 | 19259 | 673 | 456 | 4897 | 2467
Tuesday | 12:30 PM | 2021-08-04 | 48455 | 60337 | 3463 | 20100 | 670 | 633 | 4920 | 2368
Tuesday | 1:30 PM | 2021-08-04 | 47195 | 59454 | 3847 | 19623 | 727 | 846 | 4871 | 2370
Tuesday | 2:30 PM | 2021-08-04 | 46109 | 58152 | 4051 | 18441 | 807 | 1073 | 4694 | 2355
Tuesday | 3:30 PM | 2021-08-04 | 44491 | 55790 | 3859 | 15927 | 951 | 1262 | 4707 | 2359
Tuesday | 4:30 PM | 2021-08-04 | 43083 | 53815 | 3680 | 12680 | 1137 | 1474 | 4942 | 2404
Tuesday | 5:30 PM | 2021-08-04 | 42451 | 52033 | 3378 | 8907 | 1212 | 1710 | 5122 | 2389
Tuesday | 6:30 PM | 2021-08-04 | 43317 | 50073 | 2320 | 5445 | 1400 | 2200 | 5295 | 2399
Tuesday | 7:30 PM | 2021-08-04 | 44216 | 48916 | 1192 | 2386 | 1498 | 2423 | 5412 | 2491
Tuesday | 8:30 PM | 2021-08-04 | 42357 | 46562 | 295 | 464 | 1573 | 2323 | 5504 | 2491
Tuesday | 9:30 PM | 2021-08-04 | 41275 | 46113 | 0 | 4 | 1570 | 2627 | 5470 | 2487
Tuesday | 10:30 PM | 2021-08-04 | 41878 | 43623 | 0 | 0 | 1478 | 2875 | 5455 | 2441
Tuesday | 11:30 PM | 2021-08-04 | 42542 | 39921 | 0 | 0 | 1473 | 2780 | 5333 | 2337
Wednesday | 12:30 AM | 2021-08-05 | 39941 | 38583 | 0 | 0 | 1541 | 2705 | 5191 | 2313
Wednesday | 1:30 AM | 2021-08-05 | 37236 | 37700 | 0 | 0 | 1570 | 2424 | 4965 | 2230
Wednesday | 2:30 AM | 2021-08-05 | 35968 | 37405 | 0 | 0 | 1571 | 2584 | 4965 | 2250
Wednesday | 3:30 AM | 2021-08-05 | 33730 | 37317 | 0 | 0 | 1509 | 2764 | 4880 | 2181
Wednesday | 4:30 AM | 2021-08-05 | 32874 | 38177 | 0 | 0 | 1508 | 3030 | 4813 | 2146
Wednesday | 5:30 AM | 2021-08-05 | 33933 | 39242 | 0 | 26 | 1378 | 3118 | 4842 | 2141
Wednesday | 6:30 AM | 2021-08-05 | 36031 | 42257 | 1 | 677 | 1446 | 2988 | 4873 | 2172
Wednesday | 7:30 AM | 2021-08-05 | 38527 | 47139 | 264 | 3099 | 1421 | 2564 | 5074 | 2276
Wednesday | 8:30 AM | 2021-08-05 | 41644 | 50715 | 1111 | 7041 | 1293 | 1698 | 5234 | 2271
Wednesday | 9:30 AM | 2021-08-05 | 43972 | 54045 | 2557 | 11880 | 1351 | 1320 | 5474 | 2189
Wednesday | 10:30 AM | 2021-08-05 | 45164 | 57517 | 3918 | 16813 | 1649 | 1462 | 5416 | 2214
Wednesday | 11:30 AM | 2021-08-05 | 45982 | 60103 | 4968 | 20030 | 1964 | 1942 | 5393 | 2091
Wednesday | 12:30 PM | 2021-08-05 | 47422 | 61126 | 5741 | 21299 | 2553 | 2492 | 5378 | 2092
Wednesday | 1:30 PM | 2021-08-05 | 46379 | 60745 | 6157 | 21693 | 3318 | 2923 | 5252 | 2067
Wednesday | 2:30 PM | 2021-08-05 | 45348 | 59949 | 6234 | 20950 | 4009 | 3632 | 4884 | 1981
Wednesday | 3:30 PM | 2021-08-05 | 43942 | 58329 | 5765 | 18992 | 5084 | 4290 | 4853 | 1981
Wednesday | 4:30 PM | 2021-08-05 | 42572 | 56235 | 5065 | 15665 | 5616 | 5116 | 4958 | 2056
Wednesday | 5:30 PM | 2021-08-05 | 41940 | 53642 | 3974 | 11117 | 5984 | 5699 | 5065 | 2071
Wednesday | 6:30 PM | 2021-08-05 | 42734 | 52237 | 2737 | 6701 | 5951 | 6484 | 5154 | 2208
Wednesday | 7:30 PM | 2021-08-05 | 43611 | 49505 | 1185 | 2752 | 5988 | 6398 | 5578 | 2205
Wednesday | 8:30 PM | 2021-08-05 | 41819 | 47772 | 285 | 490 | 6042 | 6919 | 5617 | 2226
Wednesday | 9:30 PM | 2021-08-05 | 40986 | 46114 | 3 | 3 | 6365 | 7917 | 5472 | 2168
Wednesday | 10:30 PM | 2021-08-05 | 41448 | 44053 | 1 | 0 | 6670 | 8080 | 5399 | 2117
Wednesday | 11:30 PM | 2021-08-05 | 42055 | 42176 | 0 | 0 | 6632 | 9619 | 5192 | 2091
Thursday | 12:30 AM | 2021-08-06 | 39140 | 39866 | 0 | 0 | 7057 | 10445 | 4979 | 2019
Thursday | 1:30 AM | 2021-08-06 | 36468 | 39662 | 0 | 0 | 7099 | 10806 | 4806 | 2071
Thursday | 2:30 AM | 2021-08-06 | 35158 | 39742 | 0 | 0 | 6688 | 10885 | 4769 | 2110
Thursday | 3:30 AM | 2021-08-06 | 33155 | 39994 | 0 | 0 | 5246 | 10828 | 4294 | 2097
Thursday | 4:30 AM | 2021-08-06 | 32411 | 40680 | 0 | 0 | 5171 | 10712 | 4245 | 2115
Thursday | 5:30 AM | 2021-08-06 | 33534 | 41718 | 0 | 20 | 5305 | 11258 | 4208 | 2087
Thursday | 6:30 AM | 2021-08-06 | 35421 | 44936 | 0 | 774 | 5390 | 11816 | 4501 | 2132
Thursday | 7:30 AM | 2021-08-06 | 37559 | 49069 | 217 | 3549 | 6624 | 11603 | 4620 | 2182
Thursday | 8:30 AM | 2021-08-06 | 40710 | 53332 | 1086 | 7841 | 6963 | 10704 | 4626 | 2148
Thursday | 9:30 AM | 2021-08-06 | 43274 | 57488 | 2408 | 12276 | 7141 | 10387 | 4643 | 2149
Thursday | 10:30 AM | 2021-08-06 | 44430 | 60547 | 3644 | 16138 | 7417 | 11167 | 4596 | 2147
Thursday | 11:30 AM | 2021-08-06 | 45244 | 63226 | 4756 | 19977 | 7520 | 12750 | 4647 | 2149
Thursday | 12:30 PM | 2021-08-06 | 46636 | 65222 | 5358 | 23041 | 7694 | 13819 | 4687 | 2150
Thursday | 1:30 PM | 2021-08-06 | 45540 | 65688 | 5845 | 23298 | 7692 | 14981 | 4583 | 2191
Thursday | 2:30 PM | 2021-08-06 | 44655 | 63881 | 5958 | 21960 | 8046 | 15181 | 4450 | 2203
Thursday | 3:30 PM | 2021-08-06 | 43612 | 62999 | 4999 | 19808 | 6318 | 15562 | 4436 | 2221
Thursday | 4:30 PM | 2021-08-06 | 41876 | 60380 | 4960 | 16485 | 7068 | 15562 | 4414 | 2194
Thursday | 5:30 PM | 2021-08-06 | 41370 | 56369 | 4015 | 11716 | 6092 | 15452 | 4448 | 2217
Thursday | 6:30 PM | 2021-08-06 | 42129 | 52383 | 2782 | 7011 | 5115 | 13734 | 4613 | 2335
Thursday | 7:30 PM | 2021-08-06 | 42628 | 47142 | 1318 | 2847 | 4146 | 11601 | 4965 | 2247
Thursday | 8:30 PM | 2021-08-06 | 41063 | 44843 | 310 | 458 | 2924 | 10125 | 5254 | 2336
Thursday | 9:30 PM | 2021-08-06 | 40845 | 44552 | 6 | 2 | 2517 | 10222 | 5271 | 2307
Thursday | 10:30 PM | 2021-08-06 | 41363 | 43946 | 2 | 0 | 2248 | 11183 | 5112 | 2307
Thursday | 11:30 PM | 2021-08-06 | 42247 | 43305 | 2 | 0 | 2385 | 11967 | 5159 | 2298
Friday | 12:30 AM | 2021-08-07 | 39407 | 41427 | 2 | 0 | 2380 | 12069 | 5104 | 2307
Friday | 1:30 AM | 2021-08-07 | 36440 | 40554 | 1 | 0 | 2515 | 12416 | 4932 | 2271
Friday | 2:30 AM | 2021-08-07 | 34895 | 39844 | 0 | 0 | 2794 | 12252 | 4774 | 2250
Friday | 3:30 AM | 2021-08-07 | 32518 | 38874 | 0 | 0 | 2840 | 11286 | 4606 | 2290
Friday | 4:30 AM | 2021-08-07 | 31383 | 38150 | 0 | 0 | 2899 | 10232 | 4528 | 2363
Friday | 5:30 AM | 2021-08-07 | 31559 | 38202 | 0 | 19 | 2814 | 10240 | 4659 | 2282
Friday | 6:30 AM | 2021-08-07 | 32057 | 38273 | 0 | 861 | 2937 | 9760 | 4611 | 2353
Friday | 7:30 AM | 2021-08-07 | 32799 | 40323 | 164 | 4468 | 3169 | 8453 | 4511 | 2309
Friday | 8:30 AM | 2021-08-07 | 35280 | 44485 | 780 | 9907 | 3072 | 7030 | 4684 | 2299
Friday | 9:30 AM | 2021-08-07 | 37880 | 48948 | 1752 | 15317 | 3179 | 6073 | 4804 | 2349
Friday | 10:30 AM | 2021-08-07 | 39669 | 52718 | 2710 | 19483 | 4479 | 6168 | 4831 | 2320
Friday | 11:30 AM | 2021-08-07 | 40758 | 55002 | 3638 | 21274 | 5634 | 6970 | 4830 | 2354
Friday | 12:30 PM | 2021-08-07 | 42631 | 54895 | 4299 | 20468 | 6646 | 7778 | 4850 | 2310
Friday | 1:30 PM | 2021-08-07 | 41546 | 54201 | 4894 | 19174 | 7313 | 8509 | 4833 | 2261
Friday | 2:30 PM | 2021-08-07 | 40030 | 52584 | 4825 | 17400 | 7678 | 8185 | 4628 | 2334
Friday | 3:30 PM | 2021-08-07 | 38680 | 50002 | 4605 | 14214 | 7687 | 8148 | 4639 | 2334
Friday | 4:30 PM | 2021-08-07 | 37300 | 48065 | 4351 | 10899 | 7806 | 8481 | 4658 | 2387
Friday | 5:30 PM | 2021-08-07 | 37153 | 46917 | 3641 | 7378 | 7861 | 9125 | 4661 | 2392
Friday | 6:30 PM | 2021-08-07 | 38029 | 45719 | 2545 | 4065 | 8553 | 9816 | 4751 | 2362
Friday | 7:30 PM | 2021-08-07 | 39130 | 43579 | 1291 | 1661 | 9155 | 10396 | 4891 | 2348
Friday | 8:30 PM | 2021-08-07 | 37765 | 43276 | 333 | 304 | 8909 | 11719 | 4998 | 2381
Friday | 9:30 PM | 2021-08-07 | 37765 | 44387 | 2 | 1 | 8361 | 13190 | 4978 | 2366
Friday | 10:30 PM | 2021-08-07 | 38580 | 43858 | 0 | 0 | 7736 | 13831 | 4921 | 2333
Friday | 11:30 PM | 2021-08-07 | 39623 | 42509 | 0 | 0 | 7387 | 14953 | 5433 | 2416
Saturday | 12:30 AM | 2021-08-08 | 37276 | 40564 | 0 | 0 | 6716 | 15258 | 5143 | 2406
Saturday | 1:30 AM | 2021-08-08 | 34655 | 40463 | 0 | 0 | 6444 | 16960 | 5072 | 2337
Saturday | 2:30 AM | 2021-08-08 | 33197 | 41293 | 0 | 0 | 6369 | 18394 | 4988 | 2353
Saturday | 3:30 AM | 2021-08-08 | 31277 | 41711 | 0 | 0 | 4911 | 19074 | 4814 | 2342
Saturday | 4:30 AM | 2021-08-08 | 30031 | 42781 | 0 | 0 | 4674 | 20211 | 4509 | 2341
Saturday | 5:30 AM | 2021-08-08 | 29848 | 43581 | 0 | 16 | 4482 | 21106 | 4484 | 2313
Saturday | 6:30 AM | 2021-08-08 | 29967 | 44444 | 0 | 693 | 4399 | 21270 | 4515 | 2283
Saturday | 7:30 AM | 2021-08-08 | 30265 | 45738 | 262 | 3664 | 4118 | 19643 | 4605 | 2225
Saturday | 8:30 AM | 2021-08-08 | 32487 | 52443 | 1282 | 8772 | 3976 | 20800 | 4580 | 2198
Saturday | 9:30 AM | 2021-08-08 | 35217 | 59057 | 2900 | 14349 | 4471 | 22289 | 4582 | 2193
Saturday | 10:30 AM | 2021-08-08 | 37309 | 63472 | 4345 | 18181 | 5186 | 23503 | 4561 | 2096
Saturday | 11:30 AM | 2021-08-08 | 38656 | 65836 | 5355 | 20753 | 5512 | 23413 | 4620 | 2061
Saturday | 12:30 PM | 2021-08-08 | 40633 | 64333 | 5885 | 21312 | 5458 | 21970 | 4842 | 2010
Saturday | 1:30 PM | 2021-08-08 | 39361 | 61415 | 6139 | 20989 | 5516 | 19970 | 4749 | 1908
Saturday | 2:30 PM | 2021-08-08 | 37362 | 58687 | 6210 | 19611 | 5632 | 18604 | 4649 | 1863
Saturday | 3:30 PM | 2021-08-08 | 35967 | 56161 | 5815 | 17164 | 5970 | 18466 | 4642 | 1891
Saturday | 4:30 PM | 2021-08-08 | 34894 | 55947 | 5312 | 15325 | 5580 | 19647 | 4552 | 1956
Saturday | 5:30 PM | 2021-08-08 | 34778 | 55327 | 4156 | 11104 | 5053 | 22024 | 4681 | 2142
Saturday | 6:30 PM | 2021-08-08 | 36081 | 52992 | 2880 | 6783 | 4400 | 21158 | 4870 | 2296
Saturday | 7:30 PM | 2021-08-08 | 37798 | 47061 | 1533 | 2912 | 4055 | 18196 | 4989 | 2166
Saturday | 8:30 PM | 2021-08-08 | 37600 | 44995 | 310 | 461 | 2927 | 17107 | 5140 | 2354
Saturday | 9:30 PM | 2021-08-08 | 38377 | 45173 | 2 | 2 | 2750 | 18316 | 5041 | 2234
Saturday | 10:30 PM | 2021-08-08 | 39026 | 45769 | 1 | 0 | 2837 | 19359 | 5040 | 2262
Saturday | 11:30 PM | 2021-08-08 | 39850 | 45732 | 0 | 0 | 2563 | 20197 | 5068 | 2205

## demande_VE_ref
Consommation pour 1 millions de VE (MW) | demand_ev_fr (MW) | demand_ev_all (MW) | total_demand (MW) | dispo_ev | date | heure
199.5095 | 7162.3911 | 8810.3395 | 15972.7306 |  | 2020-01-14 | 0
141.7035 | 5087.1557 | 6257.6266 | 11344.7822 |  | 2020-01-14 01:00 | 1
95.8475 | 3440.9235 | 4232.6234 | 7673.5468 |  | 2020-01-14 02:00 | 2
67.8032 | 2434.1349 | 2994.1893 | 5428.3242 |  | 2020-01-14 03:00 | 3
50.1808 | 1801.4889 | 2215.9819 | 4017.4708 |  | 2020-01-14 04:00 | 4
46.0161 | 1651.978 | 2032.071 | 3684.049 |  | 2020-01-14 05:00 | 5
52.2531 | 1875.8863 | 2307.4969 | 4183.3832 |  | 2020-01-14 06:00 | 6
115.938 | 4162.1754 | 5119.8236 | 9281.9989 |  | 2020-01-14 07:00 | 7
273.5138 | 9819.1454 | 12078.3694 | 21897.5148 |  | 2020-01-14 08:00 | 8
398.185 | 14294.8415 | 17583.8496 | 31878.6911 |  | 2020-01-14 09:00 | 9
337.9307 | 12131.7109 | 14923.0182 | 27054.7292 |  | 2020-01-14 10:00 | 10
307.886 | 11053.1074 | 13596.2458 | 24649.3532 |  | 2020-01-14 11:00 | 11
381.052 | 13679.7668 | 16827.2563 | 30507.0231 |  | 2020-01-14 12:00 | 12
409.0997 | 14686.678 | 18065.8413 | 32752.5193 |  | 2020-01-14 13:00 | 13
339.875 | 12201.5125 | 15008.88 | 27210.3925 |  | 2020-01-14 14:00 | 14
259.7425 | 9324.7558 | 11470.2288 | 20794.9846 |  | 2020-01-14 15:00 | 15
262.987 | 9441.2333 | 11613.5059 | 21054.7392 |  | 2020-01-14 16:00 | 16
403.1107 | 14471.6729 | 17801.367 | 32273.04 |  | 2020-01-14 17:00 | 17
584.9037 | 20998.0446 | 25829.3496 | 46827.3942 |  | 2020-01-14 18:00 | 18
659.611 | 23680.0349 | 29128.4218 | 52808.4567 |  | 2020-01-14 19:00 | 19
601.775 | 21603.7225 | 26574.384 | 48178.1065 |  | 2020-01-14 20:00 | 20
480.5147 | 17250.4765 | 21219.5277 | 38470.0042 |  | 2020-01-14 21:00 | 21
362.7405 | 13022.3839 | 16018.6205 | 29041.0044 |  | 2020-01-14 22:00 | 22
290.0035 | 10411.1256 | 12806.5546 | 23217.6802 |  | 2020-01-14 23:00 | 23
199.5095 | 7162.3911 | 8810.3395 | 15972.7306 |  | 2020-01-15 | 0
141.7035 | 5087.1557 | 6257.6266 | 11344.7822 |  | 2020-01-15 01:00 | 1
95.8475 | 3440.9235 | 4232.6234 | 7673.5468 |  | 2020-01-15 02:00 | 2
67.8032 | 2434.1349 | 2994.1893 | 5428.3242 |  | 2020-01-15 03:00 | 3
50.1808 | 1801.4889 | 2215.9819 | 4017.4708 |  | 2020-01-15 04:00 | 4
46.0161 | 1651.978 | 2032.071 | 3684.049 |  | 2020-01-15 05:00 | 5
52.2531 | 1875.8863 | 2307.4969 | 4183.3832 |  | 2020-01-15 06:00 | 6
115.938 | 4162.1754 | 5119.8236 | 9281.9989 |  | 2020-01-15 07:00 | 7
273.5138 | 9819.1454 | 12078.3694 | 21897.5148 |  | 2020-01-15 08:00 | 8
398.185 | 14294.8415 | 17583.8496 | 31878.6911 |  | 2020-01-15 09:00 | 9
337.9307 | 12131.7109 | 14923.0182 | 27054.7292 |  | 2020-01-15 10:00 | 10
307.886 | 11053.1074 | 13596.2458 | 24649.3532 |  | 2020-01-15 11:00 | 11
381.052 | 13679.7668 | 16827.2563 | 30507.0231 |  | 2020-01-15 12:00 | 12
409.0997 | 14686.678 | 18065.8413 | 32752.5193 |  | 2020-01-15 13:00 | 13
339.875 | 12201.5125 | 15008.88 | 27210.3925 |  | 2020-01-15 14:00 | 14
259.7425 | 9324.7558 | 11470.2288 | 20794.9846 |  | 2020-01-15 15:00 | 15
262.987 | 9441.2333 | 11613.5059 | 21054.7392 |  | 2020-01-15 16:00 | 16
403.1107 | 14471.6729 | 17801.367 | 32273.04 |  | 2020-01-15 17:00 | 17
584.9037 | 20998.0446 | 25829.3496 | 46827.3942 |  | 2020-01-15 18:00 | 18
659.611 | 23680.0349 | 29128.4218 | 52808.4567 |  | 2020-01-15 19:00 | 19
601.775 | 21603.7225 | 26574.384 | 48178.1065 |  | 2020-01-15 20:00 | 20
480.5147 | 17250.4765 | 21219.5277 | 38470.0042 |  | 2020-01-15 21:00 | 21
362.7405 | 13022.3839 | 16018.6205 | 29041.0044 |  | 2020-01-15 22:00 | 22
290.0035 | 10411.1256 | 12806.5546 | 23217.6802 |  | 2020-01-15 23:00 | 23
199.5095 | 7162.3911 | 8810.3395 | 15972.7306 |  | 2020-01-16 | 0
141.7035 | 5087.1557 | 6257.6266 | 11344.7822 |  | 2020-01-16 01:00 | 1
95.8475 | 3440.9235 | 4232.6234 | 7673.5468 |  | 2020-01-16 02:00 | 2
67.8032 | 2434.1349 | 2994.1893 | 5428.3242 |  | 2020-01-16 03:00 | 3
50.1808 | 1801.4889 | 2215.9819 | 4017.4708 |  | 2020-01-16 04:00 | 4
46.0161 | 1651.978 | 2032.071 | 3684.049 |  | 2020-01-16 05:00 | 5
52.2531 | 1875.8863 | 2307.4969 | 4183.3832 |  | 2020-01-16 06:00 | 6
115.938 | 4162.1754 | 5119.8236 | 9281.9989 |  | 2020-01-16 07:00 | 7
273.5138 | 9819.1454 | 12078.3694 | 21897.5148 |  | 2020-01-16 08:00 | 8
398.185 | 14294.8415 | 17583.8496 | 31878.6911 |  | 2020-01-16 09:00 | 9
337.9307 | 12131.7109 | 14923.0182 | 27054.7292 |  | 2020-01-16 10:00 | 10
307.886 | 11053.1074 | 13596.2458 | 24649.3532 |  | 2020-01-16 11:00 | 11
381.052 | 13679.7668 | 16827.2563 | 30507.0231 |  | 2020-01-16 12:00 | 12
409.0997 | 14686.678 | 18065.8413 | 32752.5193 |  | 2020-01-16 13:00 | 13
339.875 | 12201.5125 | 15008.88 | 27210.3925 |  | 2020-01-16 14:00 | 14
259.7425 | 9324.7558 | 11470.2288 | 20794.9846 |  | 2020-01-16 15:00 | 15
262.987 | 9441.2333 | 11613.5059 | 21054.7392 |  | 2020-01-16 16:00 | 16
403.1107 | 14471.6729 | 17801.367 | 32273.04 |  | 2020-01-16 17:00 | 17
584.9037 | 20998.0446 | 25829.3496 | 46827.3942 |  | 2020-01-16 18:00 | 18
659.611 | 23680.0349 | 29128.4218 | 52808.4567 |  | 2020-01-16 19:00 | 19
601.775 | 21603.7225 | 26574.384 | 48178.1065 |  | 2020-01-16 20:00 | 20
480.5147 | 17250.4765 | 21219.5277 | 38470.0042 |  | 2020-01-16 21:00 | 21
362.7405 | 13022.3839 | 16018.6205 | 29041.0044 |  | 2020-01-16 22:00 | 22
290.0035 | 10411.1256 | 12806.5546 | 23217.6802 |  | 2020-01-16 23:00 | 23
199.5095 | 7162.3911 | 8810.3395 | 15972.7306 |  | 2020-01-17 | 0
141.7035 | 5087.1557 | 6257.6266 | 11344.7822 |  | 2020-01-17 01:00 | 1
95.8475 | 3440.9235 | 4232.6234 | 7673.5468 |  | 2020-01-17 02:00 | 2
67.8032 | 2434.1349 | 2994.1893 | 5428.3242 |  | 2020-01-17 03:00 | 3
50.1808 | 1801.4889 | 2215.9819 | 4017.4708 |  | 2020-01-17 04:00 | 4
46.0161 | 1651.978 | 2032.071 | 3684.049 |  | 2020-01-17 05:00 | 5
52.2531 | 1875.8863 | 2307.4969 | 4183.3832 |  | 2020-01-17 06:00 | 6
115.938 | 4162.1754 | 5119.8236 | 9281.9989 |  | 2020-01-17 07:00 | 7
273.5138 | 9819.1454 | 12078.3694 | 21897.5148 |  | 2020-01-17 08:00 | 8
398.185 | 14294.8415 | 17583.8496 | 31878.6911 |  | 2020-01-17 09:00 | 9
337.9307 | 12131.7109 | 14923.0182 | 27054.7292 |  | 2020-01-17 10:00 | 10
307.886 | 11053.1074 | 13596.2458 | 24649.3532 |  | 2020-01-17 11:00 | 11
381.052 | 13679.7668 | 16827.2563 | 30507.0231 |  | 2020-01-17 12:00 | 12
409.0997 | 14686.678 | 18065.8413 | 32752.5193 |  | 2020-01-17 13:00 | 13
339.875 | 12201.5125 | 15008.88 | 27210.3925 |  | 2020-01-17 14:00 | 14
259.7425 | 9324.7558 | 11470.2288 | 20794.9846 |  | 2020-01-17 15:00 | 15
262.987 | 9441.2333 | 11613.5059 | 21054.7392 |  | 2020-01-17 16:00 | 16
403.1107 | 14471.6729 | 17801.367 | 32273.04 |  | 2020-01-17 17:00 | 17
584.9037 | 20998.0446 | 25829.3496 | 46827.3942 |  | 2020-01-17 18:00 | 18
659.611 | 23680.0349 | 29128.4218 | 52808.4567 |  | 2020-01-17 19:00 | 19
601.775 | 21603.7225 | 26574.384 | 48178.1065 |  | 2020-01-17 20:00 | 20
480.5147 | 17250.4765 | 21219.5277 | 38470.0042 |  | 2020-01-17 21:00 | 21
362.7405 | 13022.3839 | 16018.6205 | 29041.0044 |  | 2020-01-17 22:00 | 22
290.0035 | 10411.1256 | 12806.5546 | 23217.6802 |  | 2020-01-17 23:00 | 23
199.5095 | 7162.3911 | 8810.3395 | 15972.7306 |  | 2020-01-18 | 0
141.7035 | 5087.1557 | 6257.6266 | 11344.7822 |  | 2020-01-18 01:00 | 1
95.8475 | 3440.9235 | 4232.6234 | 7673.5468 |  | 2020-01-18 02:00 | 2
67.8032 | 2434.1349 | 2994.1893 | 5428.3242 |  | 2020-01-18 03:00 | 3
50.1808 | 1801.4889 | 2215.9819 | 4017.4708 |  | 2020-01-18 04:00 | 4
46.0161 | 1651.978 | 2032.071 | 3684.049 |  | 2020-01-18 05:00 | 5
52.2531 | 1875.8863 | 2307.4969 | 4183.3832 |  | 2020-01-18 06:00 | 6
115.938 | 4162.1754 | 5119.8236 | 9281.9989 |  | 2020-01-18 07:00 | 7
273.5138 | 9819.1454 | 12078.3694 | 21897.5148 |  | 2020-01-18 08:00 | 8
398.185 | 14294.8415 | 17583.8496 | 31878.6911 |  | 2020-01-18 09:00 | 9
337.9307 | 12131.7109 | 14923.0182 | 27054.7292 |  | 2020-01-18 10:00 | 10
307.886 | 11053.1074 | 13596.2458 | 24649.3532 |  | 2020-01-18 11:00 | 11
381.052 | 13679.7668 | 16827.2563 | 30507.0231 |  | 2020-01-18 12:00 | 12
409.0997 | 14686.678 | 18065.8413 | 32752.5193 |  | 2020-01-18 13:00 | 13
339.875 | 12201.5125 | 15008.88 | 27210.3925 |  | 2020-01-18 14:00 | 14
259.7425 | 9324.7558 | 11470.2288 | 20794.9846 |  | 2020-01-18 15:00 | 15
262.987 | 9441.2333 | 11613.5059 | 21054.7392 |  | 2020-01-18 16:00 | 16
403.1107 | 14471.6729 | 17801.367 | 32273.04 |  | 2020-01-18 17:00 | 17
584.9037 | 20998.0446 | 25829.3496 | 46827.3942 |  | 2020-01-18 18:00 | 18
659.611 | 23680.0349 | 29128.4218 | 52808.4567 |  | 2020-01-18 19:00 | 19
601.775 | 21603.7225 | 26574.384 | 48178.1065 |  | 2020-01-18 20:00 | 20
480.5147 | 17250.4765 | 21219.5277 | 38470.0042 |  | 2020-01-18 21:00 | 21
362.7405 | 13022.3839 | 16018.6205 | 29041.0044 |  | 2020-01-18 22:00 | 22
290.0035 | 10411.1256 | 12806.5546 | 23217.6802 |  | 2020-01-18 23:00 | 23
199.5095 | 7162.3911 | 8810.3395 | 15972.7306 |  | 2020-01-19 | 0
141.7035 | 5087.1557 | 6257.6266 | 11344.7822 |  | 2020-01-19 01:00 | 1
95.8475 | 3440.9235 | 4232.6234 | 7673.5468 |  | 2020-01-19 02:00 | 2
67.8032 | 2434.1349 | 2994.1893 | 5428.3242 |  | 2020-01-19 03:00 | 3
50.1808 | 1801.4889 | 2215.9819 | 4017.4708 |  | 2020-01-19 04:00 | 4
46.0161 | 1651.978 | 2032.071 | 3684.049 |  | 2020-01-19 05:00 | 5
52.2531 | 1875.8863 | 2307.4969 | 4183.3832 |  | 2020-01-19 06:00 | 6
115.938 | 4162.1754 | 5119.8236 | 9281.9989 |  | 2020-01-19 07:00 | 7
273.5138 | 9819.1454 | 12078.3694 | 21897.5148 |  | 2020-01-19 08:00 | 8
398.185 | 14294.8415 | 17583.8496 | 31878.6911 |  | 2020-01-19 09:00 | 9
337.9307 | 12131.7109 | 14923.0182 | 27054.7292 |  | 2020-01-19 10:00 | 10
307.886 | 11053.1074 | 13596.2458 | 24649.3532 |  | 2020-01-19 11:00 | 11
381.052 | 13679.7668 | 16827.2563 | 30507.0231 |  | 2020-01-19 12:00 | 12
409.0997 | 14686.678 | 18065.8413 | 32752.5193 |  | 2020-01-19 13:00 | 13
339.875 | 12201.5125 | 15008.88 | 27210.3925 |  | 2020-01-19 14:00 | 14
259.7425 | 9324.7558 | 11470.2288 | 20794.9846 |  | 2020-01-19 15:00 | 15
262.987 | 9441.2333 | 11613.5059 | 21054.7392 |  | 2020-01-19 16:00 | 16
403.1107 | 14471.6729 | 17801.367 | 32273.04 |  | 2020-01-19 17:00 | 17
584.9037 | 20998.0446 | 25829.3496 | 46827.3942 |  | 2020-01-19 18:00 | 18
659.611 | 23680.0349 | 29128.4218 | 52808.4567 |  | 2020-01-19 19:00 | 19
601.775 | 21603.7225 | 26574.384 | 48178.1065 |  | 2020-01-19 20:00 | 20
480.5147 | 17250.4765 | 21219.5277 | 38470.0042 |  | 2020-01-19 21:00 | 21
362.7405 | 13022.3839 | 16018.6205 | 29041.0044 |  | 2020-01-19 22:00 | 22
290.0035 | 10411.1256 | 12806.5546 | 23217.6802 |  | 2020-01-19 23:00 | 23
199.5095 | 7162.3911 | 8810.3395 | 15972.7306 |  | 2020-01-20 | 0
141.7035 | 5087.1557 | 6257.6266 | 11344.7822 |  | 2020-01-20 01:00 | 1
95.8475 | 3440.9235 | 4232.6234 | 7673.5468 |  | 2020-01-20 02:00 | 2
67.8032 | 2434.1349 | 2994.1893 | 5428.3242 |  | 2020-01-20 03:00 | 3
50.1808 | 1801.4889 | 2215.9819 | 4017.4708 |  | 2020-01-20 04:00 | 4
46.0161 | 1651.978 | 2032.071 | 3684.049 |  | 2020-01-20 05:00 | 5
52.2531 | 1875.8863 | 2307.4969 | 4183.3832 |  | 2020-01-20 06:00 | 6
115.938 | 4162.1754 | 5119.8236 | 9281.9989 |  | 2020-01-20 07:00 | 7
273.5138 | 9819.1454 | 12078.3694 | 21897.5148 |  | 2020-01-20 08:00 | 8
398.185 | 14294.8415 | 17583.8496 | 31878.6911 |  | 2020-01-20 09:00 | 9
337.9307 | 12131.7109 | 14923.0182 | 27054.7292 |  | 2020-01-20 10:00 | 10
307.886 | 11053.1074 | 13596.2458 | 24649.3532 |  | 2020-01-20 11:00 | 11
381.052 | 13679.7668 | 16827.2563 | 30507.0231 |  | 2020-01-20 12:00 | 12
409.0997 | 14686.678 | 18065.8413 | 32752.5193 |  | 2020-01-20 13:00 | 13
339.875 | 12201.5125 | 15008.88 | 27210.3925 |  | 2020-01-20 14:00 | 14
259.7425 | 9324.7558 | 11470.2288 | 20794.9846 |  | 2020-01-20 15:00 | 15
262.987 | 9441.2333 | 11613.5059 | 21054.7392 |  | 2020-01-20 16:00 | 16
403.1107 | 14471.6729 | 17801.367 | 32273.04 |  | 2020-01-20 17:00 | 17
584.9037 | 20998.0446 | 25829.3496 | 46827.3942 |  | 2020-01-20 18:00 | 18
659.611 | 23680.0349 | 29128.4218 | 52808.4567 |  | 2020-01-20 19:00 | 19
601.775 | 21603.7225 | 26574.384 | 48178.1065 |  | 2020-01-20 20:00 | 20
480.5147 | 17250.4765 | 21219.5277 | 38470.0042 |  | 2020-01-20 21:00 | 21
362.7405 | 13022.3839 | 16018.6205 | 29041.0044 |  | 2020-01-20 22:00 | 22
290.0035 | 10411.1256 | 12806.5546 | 23217.6802 |  | 2020-01-20 23:00 | 23

## demande_VE_sobr
Consommation pour 1 millions de VE (MW) | demand_ev_fr (MW) | demand_ev_all (MW) | total_demand (MW) | dispo_ev | date | heure
199.5095 | 6085.0397 | 7481.6062 | 13566.646 |  | 43844 | 0
141.7035 | 4321.9568 | 5313.8813 | 9635.838 |  | 43844.0417 | 1
95.8475 | 2923.3472 | 3594.2794 | 6517.6266 |  | 43844.0833 | 2
67.8032 | 2067.9976 | 2542.62 | 4610.6176 |  | 43844.125 | 3
50.1808 | 1530.5129 | 1881.7781 | 3412.291 |  | 43844.1667 | 4
46.0161 | 1403.4911 | 1725.6037 | 3129.0948 |  | 43844.2083 | 5
52.2531 | 1593.7196 | 1959.4913 | 3553.2108 |  | 43844.25 | 6
115.938 | 3536.11 | 4347.6763 | 7883.7863 |  | 43844.2917 | 7
273.5138 | 8342.1709 | 10256.7675 | 18598.9384 |  | 43844.3333 | 8
398.185 | 12144.6425 | 14931.9375 | 27076.58 |  | 43844.375 | 9
337.9307 | 10306.8853 | 12672.4 | 22979.2853 |  | 43844.4167 | 10
307.886 | 9390.523 | 11545.725 | 20936.248 |  | 43844.4583 | 11
381.052 | 11622.086 | 14289.45 | 25911.536 |  | 43844.5 | 12
409.0997 | 12477.5398 | 15341.2375 | 27818.7773 |  | 43844.5417 | 13
339.875 | 10366.1875 | 12745.3125 | 23111.5 |  | 43844.5833 | 14
259.7425 | 7922.1462 | 9740.3438 | 17662.49 |  | 43844.625 | 15
262.987 | 8021.1035 | 9862.0125 | 17883.116 |  | 43844.6667 | 16
403.1107 | 12294.8753 | 15116.65 | 27411.5253 |  | 43844.7083 | 17
584.9037 | 17839.5644 | 21933.8906 | 39773.455 |  | 43844.75 | 18
659.611 | 20118.1355 | 24735.4125 | 44853.548 |  | 43844.7917 | 19
601.775 | 18354.1375 | 22566.5625 | 40920.7 |  | 43844.8333 | 20
480.5147 | 14655.6973 | 18019.3 | 32674.9973 |  | 43844.875 | 21
362.7405 | 11063.5853 | 13602.7687 | 24666.354 |  | 43844.9167 | 22
290.0035 | 8845.1067 | 10875.1313 | 19720.238 |  | 43844.9583 | 23
199.5095 | 6085.0397 | 7481.6062 | 13566.646 |  | 43845 | 0
141.7035 | 4321.9568 | 5313.8813 | 9635.838 |  | 43845.0417 | 1
95.8475 | 2923.3472 | 3594.2794 | 6517.6266 |  | 43845.0833 | 2
67.8032 | 2067.9976 | 2542.62 | 4610.6176 |  | 43845.125 | 3
50.1808 | 1530.5129 | 1881.7781 | 3412.291 |  | 43845.1667 | 4
46.0161 | 1403.4911 | 1725.6037 | 3129.0948 |  | 43845.2083 | 5
52.2531 | 1593.7196 | 1959.4913 | 3553.2108 |  | 43845.25 | 6
115.938 | 3536.11 | 4347.6763 | 7883.7863 |  | 43845.2917 | 7
273.5138 | 8342.1709 | 10256.7675 | 18598.9384 |  | 43845.3333 | 8
398.185 | 12144.6425 | 14931.9375 | 27076.58 |  | 43845.375 | 9
337.9307 | 10306.8853 | 12672.4 | 22979.2853 |  | 43845.4167 | 10
307.886 | 9390.523 | 11545.725 | 20936.248 |  | 43845.4583 | 11
381.052 | 11622.086 | 14289.45 | 25911.536 |  | 43845.5 | 12
409.0997 | 12477.5398 | 15341.2375 | 27818.7773 |  | 43845.5417 | 13
339.875 | 10366.1875 | 12745.3125 | 23111.5 |  | 43845.5833 | 14
259.7425 | 7922.1462 | 9740.3438 | 17662.49 |  | 43845.625 | 15
262.987 | 8021.1035 | 9862.0125 | 17883.116 |  | 43845.6667 | 16
403.1107 | 12294.8753 | 15116.65 | 27411.5253 |  | 43845.7083 | 17
584.9037 | 17839.5644 | 21933.8906 | 39773.455 |  | 43845.75 | 18
659.611 | 20118.1355 | 24735.4125 | 44853.548 |  | 43845.7917 | 19
601.775 | 18354.1375 | 22566.5625 | 40920.7 |  | 43845.8333 | 20
480.5147 | 14655.6973 | 18019.3 | 32674.9973 |  | 43845.875 | 21
362.7405 | 11063.5853 | 13602.7687 | 24666.354 |  | 43845.9167 | 22
290.0035 | 8845.1067 | 10875.1313 | 19720.238 |  | 43845.9583 | 23
199.5095 | 6085.0397 | 7481.6062 | 13566.646 |  | 43846 | 0
141.7035 | 4321.9568 | 5313.8813 | 9635.838 |  | 43846.0417 | 1
95.8475 | 2923.3472 | 3594.2794 | 6517.6266 |  | 43846.0833 | 2
67.8032 | 2067.9976 | 2542.62 | 4610.6176 |  | 43846.125 | 3
50.1808 | 1530.5129 | 1881.7781 | 3412.291 |  | 43846.1667 | 4
46.0161 | 1403.4911 | 1725.6037 | 3129.0948 |  | 43846.2083 | 5
52.2531 | 1593.7196 | 1959.4913 | 3553.2108 |  | 43846.25 | 6
115.938 | 3536.11 | 4347.6763 | 7883.7863 |  | 43846.2917 | 7
273.5138 | 8342.1709 | 10256.7675 | 18598.9384 |  | 43846.3333 | 8
398.185 | 12144.6425 | 14931.9375 | 27076.58 |  | 43846.375 | 9
337.9307 | 10306.8853 | 12672.4 | 22979.2853 |  | 43846.4167 | 10
307.886 | 9390.523 | 11545.725 | 20936.248 |  | 43846.4583 | 11
381.052 | 11622.086 | 14289.45 | 25911.536 |  | 43846.5 | 12
409.0997 | 12477.5398 | 15341.2375 | 27818.7773 |  | 43846.5417 | 13
339.875 | 10366.1875 | 12745.3125 | 23111.5 |  | 43846.5833 | 14
259.7425 | 7922.1462 | 9740.3438 | 17662.49 |  | 43846.625 | 15
262.987 | 8021.1035 | 9862.0125 | 17883.116 |  | 43846.6667 | 16
403.1107 | 12294.8753 | 15116.65 | 27411.5253 |  | 43846.7083 | 17
584.9037 | 17839.5644 | 21933.8906 | 39773.455 |  | 43846.75 | 18
659.611 | 20118.1355 | 24735.4125 | 44853.548 |  | 43846.7917 | 19
601.775 | 18354.1375 | 22566.5625 | 40920.7 |  | 43846.8333 | 20
480.5147 | 14655.6973 | 18019.3 | 32674.9973 |  | 43846.875 | 21
362.7405 | 11063.5853 | 13602.7687 | 24666.354 |  | 43846.9167 | 22
290.0035 | 8845.1067 | 10875.1313 | 19720.238 |  | 43846.9583 | 23
199.5095 | 6085.0397 | 7481.6062 | 13566.646 |  | 43847 | 0
141.7035 | 4321.9568 | 5313.8813 | 9635.838 |  | 43847.0417 | 1
95.8475 | 2923.3472 | 3594.2794 | 6517.6266 |  | 43847.0833 | 2
67.8032 | 2067.9976 | 2542.62 | 4610.6176 |  | 43847.125 | 3
50.1808 | 1530.5129 | 1881.7781 | 3412.291 |  | 43847.1667 | 4
46.0161 | 1403.4911 | 1725.6037 | 3129.0948 |  | 43847.2083 | 5
52.2531 | 1593.7196 | 1959.4913 | 3553.2108 |  | 43847.25 | 6
115.938 | 3536.11 | 4347.6763 | 7883.7863 |  | 43847.2917 | 7
273.5138 | 8342.1709 | 10256.7675 | 18598.9384 |  | 43847.3333 | 8
398.185 | 12144.6425 | 14931.9375 | 27076.58 |  | 43847.375 | 9
337.9307 | 10306.8853 | 12672.4 | 22979.2853 |  | 43847.4167 | 10
307.886 | 9390.523 | 11545.725 | 20936.248 |  | 43847.4583 | 11
381.052 | 11622.086 | 14289.45 | 25911.536 |  | 43847.5 | 12
409.0997 | 12477.5398 | 15341.2375 | 27818.7773 |  | 43847.5417 | 13
339.875 | 10366.1875 | 12745.3125 | 23111.5 |  | 43847.5833 | 14
259.7425 | 7922.1462 | 9740.3438 | 17662.49 |  | 43847.625 | 15
262.987 | 8021.1035 | 9862.0125 | 17883.116 |  | 43847.6667 | 16
403.1107 | 12294.8753 | 15116.65 | 27411.5253 |  | 43847.7083 | 17
584.9037 | 17839.5644 | 21933.8906 | 39773.455 |  | 43847.75 | 18
659.611 | 20118.1355 | 24735.4125 | 44853.548 |  | 43847.7917 | 19
601.775 | 18354.1375 | 22566.5625 | 40920.7 |  | 43847.8333 | 20
480.5147 | 14655.6973 | 18019.3 | 32674.9973 |  | 43847.875 | 21
362.7405 | 11063.5853 | 13602.7687 | 24666.354 |  | 43847.9167 | 22
290.0035 | 8845.1067 | 10875.1313 | 19720.238 |  | 43847.9583 | 23
199.5095 | 6085.0397 | 7481.6062 | 13566.646 |  | 43848 | 0
141.7035 | 4321.9568 | 5313.8813 | 9635.838 |  | 43848.0417 | 1
95.8475 | 2923.3472 | 3594.2794 | 6517.6266 |  | 43848.0833 | 2
67.8032 | 2067.9976 | 2542.62 | 4610.6176 |  | 43848.125 | 3
50.1808 | 1530.5129 | 1881.7781 | 3412.291 |  | 43848.1667 | 4
46.0161 | 1403.4911 | 1725.6037 | 3129.0948 |  | 43848.2083 | 5
52.2531 | 1593.7196 | 1959.4913 | 3553.2108 |  | 43848.25 | 6
115.938 | 3536.11 | 4347.6763 | 7883.7863 |  | 43848.2917 | 7
273.5138 | 8342.1709 | 10256.7675 | 18598.9384 |  | 43848.3333 | 8
398.185 | 12144.6425 | 14931.9375 | 27076.58 |  | 43848.375 | 9
337.9307 | 10306.8853 | 12672.4 | 22979.2853 |  | 43848.4167 | 10
307.886 | 9390.523 | 11545.725 | 20936.248 |  | 43848.4583 | 11
381.052 | 11622.086 | 14289.45 | 25911.536 |  | 43848.5 | 12
409.0997 | 12477.5398 | 15341.2375 | 27818.7773 |  | 43848.5417 | 13
339.875 | 10366.1875 | 12745.3125 | 23111.5 |  | 43848.5833 | 14
259.7425 | 7922.1462 | 9740.3438 | 17662.49 |  | 43848.625 | 15
262.987 | 8021.1035 | 9862.0125 | 17883.116 |  | 43848.6667 | 16
403.1107 | 12294.8753 | 15116.65 | 27411.5253 |  | 43848.7083 | 17
584.9037 | 17839.5644 | 21933.8906 | 39773.455 |  | 43848.75 | 18
659.611 | 20118.1355 | 24735.4125 | 44853.548 |  | 43848.7917 | 19
601.775 | 18354.1375 | 22566.5625 | 40920.7 |  | 43848.8333 | 20
480.5147 | 14655.6973 | 18019.3 | 32674.9973 |  | 43848.875 | 21
362.7405 | 11063.5853 | 13602.7687 | 24666.354 |  | 43848.9167 | 22
290.0035 | 8845.1067 | 10875.1313 | 19720.238 |  | 43848.9583 | 23
199.5095 | 6085.0397 | 7481.6062 | 13566.646 |  | 43849 | 0
141.7035 | 4321.9568 | 5313.8813 | 9635.838 |  | 43849.0417 | 1
95.8475 | 2923.3472 | 3594.2794 | 6517.6266 |  | 43849.0833 | 2
67.8032 | 2067.9976 | 2542.62 | 4610.6176 |  | 43849.125 | 3
50.1808 | 1530.5129 | 1881.7781 | 3412.291 |  | 43849.1667 | 4
46.0161 | 1403.4911 | 1725.6037 | 3129.0948 |  | 43849.2083 | 5
52.2531 | 1593.7196 | 1959.4913 | 3553.2108 |  | 43849.25 | 6
115.938 | 3536.11 | 4347.6763 | 7883.7863 |  | 43849.2917 | 7
273.5138 | 8342.1709 | 10256.7675 | 18598.9384 |  | 43849.3333 | 8
398.185 | 12144.6425 | 14931.9375 | 27076.58 |  | 43849.375 | 9
337.9307 | 10306.8853 | 12672.4 | 22979.2853 |  | 43849.4167 | 10
307.886 | 9390.523 | 11545.725 | 20936.248 |  | 43849.4583 | 11
381.052 | 11622.086 | 14289.45 | 25911.536 |  | 43849.5 | 12
409.0997 | 12477.5398 | 15341.2375 | 27818.7773 |  | 43849.5417 | 13
339.875 | 10366.1875 | 12745.3125 | 23111.5 |  | 43849.5833 | 14
259.7425 | 7922.1462 | 9740.3438 | 17662.49 |  | 43849.625 | 15
262.987 | 8021.1035 | 9862.0125 | 17883.116 |  | 43849.6667 | 16
403.1107 | 12294.8753 | 15116.65 | 27411.5253 |  | 43849.7083 | 17
584.9037 | 17839.5644 | 21933.8906 | 39773.455 |  | 43849.75 | 18
659.611 | 20118.1355 | 24735.4125 | 44853.548 |  | 43849.7917 | 19
601.775 | 18354.1375 | 22566.5625 | 40920.7 |  | 43849.8333 | 20
480.5147 | 14655.6973 | 18019.3 | 32674.9973 |  | 43849.875 | 21
362.7405 | 11063.5853 | 13602.7687 | 24666.354 |  | 43849.9167 | 22
290.0035 | 8845.1067 | 10875.1313 | 19720.238 |  | 43849.9583 | 23
199.5095 | 6085.0397 | 7481.6062 | 13566.646 |  | 43850 | 0
141.7035 | 4321.9568 | 5313.8813 | 9635.838 |  | 43850.0417 | 1
95.8475 | 2923.3472 | 3594.2794 | 6517.6266 |  | 43850.0833 | 2
67.8032 | 2067.9976 | 2542.62 | 4610.6176 |  | 43850.125 | 3
50.1808 | 1530.5129 | 1881.7781 | 3412.291 |  | 43850.1667 | 4
46.0161 | 1403.4911 | 1725.6037 | 3129.0948 |  | 43850.2083 | 5
52.2531 | 1593.7196 | 1959.4913 | 3553.2108 |  | 43850.25 | 6
115.938 | 3536.11 | 4347.6763 | 7883.7863 |  | 43850.2917 | 7
273.5138 | 8342.1709 | 10256.7675 | 18598.9384 |  | 43850.3333 | 8
398.185 | 12144.6425 | 14931.9375 | 27076.58 |  | 43850.375 | 9
337.9307 | 10306.8853 | 12672.4 | 22979.2853 |  | 43850.4167 | 10
307.886 | 9390.523 | 11545.725 | 20936.248 |  | 43850.4583 | 11
381.052 | 11622.086 | 14289.45 | 25911.536 |  | 43850.5 | 12
409.0997 | 12477.5398 | 15341.2375 | 27818.7773 |  | 43850.5417 | 13
339.875 | 10366.1875 | 12745.3125 | 23111.5 |  | 43850.5833 | 14
259.7425 | 7922.1462 | 9740.3438 | 17662.49 |  | 43850.625 | 15
262.987 | 8021.1035 | 9862.0125 | 17883.116 |  | 43850.6667 | 16
403.1107 | 12294.8753 | 15116.65 | 27411.5253 |  | 43850.7083 | 17
584.9037 | 17839.5644 | 21933.8906 | 39773.455 |  | 43850.75 | 18
659.611 | 20118.1355 | 24735.4125 | 44853.548 |  | 43850.7917 | 19
601.775 | 18354.1375 | 22566.5625 | 40920.7 |  | 43850.8333 | 20
480.5147 | 14655.6973 | 18019.3 | 32674.9973 |  | 43850.875 | 21
362.7405 | 11063.5853 | 13602.7687 | 24666.354 |  | 43850.9167 | 22
290.0035 | 8845.1067 | 10875.1313 | 19720.238 |  | 43850.9583 | 23

## Production_EV
moyen de production | pays | facteur d'emission | cout marginal | capacite installee (MW) | contrainte de rampe up (MW) | contrainte de rampe down (MW)
lignite | allemagne | 1012 | 21.09 | 0
charbon | allemagne | 986 | 34.03 | 0
ccgt | allemagne | 352 | 54.42 | 75000
ocgt | allemagne | 486 | 81.55 | 0
biomasse | allemagne | 230 | 100 | 8600
fuel | allemagne | 777 | 95.69 | 700
nucleaire | allemagne | 12 | 15.11 | 0
unite fictive moins | allemagne | 286 | -1000 | 10000000000
unite fictive plus | allemagne | 286 | 1000 | 10000000000
lac | allemagne | 55 | 16 | 8500
batteries | allemagne | 100 | 20 | 21000
STEP | allemagne | 400 | 0.1 | 8400
ev all | allemagne | 400 | 0.1

## Production_REV
moyen de production | pays | facteur d'emission | cout marginal | capacite installee (MW) | contrainte de rampe up (MW) | contrainte de rampe down (MW)
lignite | allemagne | 1012 | 21.09 | 0
charbon | allemagne | 986 | 34.03 | 0
ccgt | allemagne | 352 | 54.42 | 107000
ocgt | allemagne | 486 | 81.55 | 0
biomasse | allemagne | 230 | 100 | 8600
fuel | allemagne | 777 | 95.69 | 1000
nucleaire | allemagne | 12 | 15.11 | 0
unite fictive moins | allemagne | 286 | -1000 | 10000000000
unite fictive plus | allemagne | 286 | 1000 | 10000000000
lac | allemagne | 55 | 16 | 8500
batteries | allemagne | 100 | 20 | 21000
STEP | allemagne | 400 | 0.1 | 8400
ev all | allemagne | 400 | 0.1

## Production_M1
moyen de production | pays | facteur d'emission | cout marginal | capacite installee (MW) | contrainte de rampe up (MW) | contrainte de rampe down (MW)
lignite | france | 1012 | 21.09 | 0
charbon | france | 986 | 34.03 | 0
ccgt | france | 352 | 54.42 | 500
ocgt | france | 486 | 81.55 | 0
biomasse | france | 230 | 100 | 2000
fuel | france | 777 | 95.69
nucleaire | france | 6 | 15.11
unite fictive moins | france | -286 | -1000 | 50000
unite fictive plus | france | 286 | 1000 | 150000
lac | france | 55 | 16 | 11000
batteries | france | 100 | 20 | 21000
STEP | france | 55 | 0.1 | 8000
ev fr | france | 55 | 10

## Production_N2
moyen de production | pays | facteur d'emission | cout marginal | capacite installee (MW) | contrainte de rampe up (MW) | contrainte de rampe down (MW)
lignite | france | 1012 | 21.09 | 0
charbon | france | 986 | 34.03 | 0
ccgt | france | 352 | 54.42 | 500
ocgt | france | 486 | 81.55 | 0
biomasse | france | 230 | 100 | 2000
fuel | france | 777 | 95.69
nucleaire | france | 6 | 15.11 | 39000
unite fictive moins | france | -286 | -1000 | 250000
unite fictive plus | france | 286 | 1000 | 150000
lac | france | 55 | 16 | 11000
batteries | france | 100 | 20 | 2000
STEP | france | 55 | 0.1 | 8000
ev fr | france | 55 | 10